## 対象施設一覧
施設番号 | 施設名 | 所在地 | 所管課 | 対象棟数 | 主な構造 | 階数 （最高棟） | 建築年度 （最古棟） | 延床面積 （㎡）
1 | 市役所（議会棟・現業棟含） | 本庄市本庄３－５－３ | 資産マネジメント推進課・議会事務局 | 2 | SRC | 6 | 1992 | 11893
2 | 児玉総合支所（アスピアこだま） | 本庄市児玉町八幡山３６８ | 支所総務課 | 1 | RC | 2 | 2015 | 2497
3 | 児玉総合支所第二庁舎 | 本庄市児玉町児玉３８５ | 支所総務課 | 1 | RC | 3 | 1978 | 1299
4 | 本庄公民館 | 本庄市東台５－２－３３ | 生涯学習課 | 1 | RC | 2 | 1982 | 368
5 | 本庄東公民館 | 本庄市日の出２－８－２８ | 生涯学習課 | 1 | RC | 2 | 1990 | 450
6 | 本庄西公民館 | 本庄市小島１－１０－４ | 生涯学習課 | 1 | RC | 2 | 1988 | 419
7 | 本庄南公民館 | 本庄市今井３７７－２ | 生涯学習課 | 1 | RC | 1 | 1989 | 508
8 | 藤田公民館 | 本庄市牧西１２１０－３ | 生涯学習課 | 1 | RC | 1 | 1982 | 399
9 | 仁手公民館 | 本庄市仁手６６５－１ | 生涯学習課 | 1 | RC | 1 | 1981 | 369
10 | 旭公民館 | 本庄市都島２３８－１ | 生涯学習課 | 1 | RC | 1 | 1980 | 383
11 | 北泉公民館 | 本庄市早稲田の杜５－１２－２９ | 生涯学習課 | 1 | RC | 1 | 1979 | 379
12 | 市民活動交流センター（本庄ガスECOはにぽんプラザ） | 本庄市銀座１－１－１ | 市民活動推進課 | 1 | RC | 3 | 2015 | 4264
13 | 旧本庄商業銀行煉瓦倉庫 | 本庄市銀座１－５－１６ | 市民活動推進課 | 1 | S | 2 | 1896 | 711
14 | あさひ多目的研修センター | 本庄市沼和田１００５ | 農政課 | 1 | RC | 1 | 1985 | 350
15 | 市民文化会館（グローバルソフトウェア本庄文化ホール） | 本庄市北堀１４２２－３ | 生涯学習課 | 1 | RC | 3 | 1980 | 5716
16 | 児玉文化会館（セルディ） | 本庄市児玉町金屋７２８－２ | 生涯学習課 | 1 | SRC | 3 | 1995 | 4850
17 | 図書館 | 本庄市千代田４－１－９ | 図書館 | 1 | RC | 3 | 1981 | 2820
18 | 本庄総合公園体育館（カミケンシルクドーム） | 本庄市北堀４３３ | スポーツ推進課 | 1 | SRC | 2 | 2001 | 7521
19 | 市民球場（ケイアイスタジアム） | 本庄市北堀４３３ | スポーツ推進課 | 1 | RC | - | 1994 | 1176
20 | 本庄総合公園多目的グラウンド | 本庄市北堀４３３ | スポーツ推進課 | - | - | - | - | -
21 | 北泉テニスコート | 本庄市北堀１８７１－３ | スポーツ推進課 | - | - | - | - | -
22 | 若泉運動公園武道館 | 本庄市小島６－１１－１４ | スポーツ推進課 | 1 | SRC | 2 | 1986 | 1236
23 | 若泉運動公園弓道場 | 本庄市小島６－１１－１４ | スポーツ推進課 | 1 | S | 1 | 1981 | 256
24 | 若泉運動公園第１グラウンド | 本庄市小島６－１１８６－１ | スポーツ推進課 | - | - | - | - | -
25 | 若泉運動公園第２グラウンド | 本庄市小島６－１１８６－１ | スポーツ推進課 | - | - | - | - | -
26 | 若泉運動公園多目的グラウンド | 本庄市小島６－１１７４－１ | スポーツ推進課 | - | - | - | - | -
27 | 若泉運動公園第１テニスコート | 本庄市小島６－１１８６－１ | スポーツ推進課 | - | - | - | - | -
28 | 若泉運動公園第２テニスコート | 本庄市小島６－１１８６－１ | スポーツ推進課 | - | - | - | - | -
29 | 下仁手グラウンド | 本庄市下仁手地先（河川敷） | スポーツ推進課 | - | - | - | - | -
30 | 児玉総合公園体育館（タカハシソースエコーピア） | 本庄市児玉町金屋７５３－１ | スポーツ推進課 | 1 | RC | 2 | 2003 | 4439
31 | 児玉総合運動公園グラウンド | 本庄市児玉町小平１２５８ | スポーツ推進課 | - | - | - | - | -
32 | 児玉工業団地遊水池内グラウンド | 本庄市児玉町共栄３００－７（児玉工業団地内） | スポーツ推進課 | - | - | - | - | -
33 | 共栄公園テニスコート | 本庄市児玉町共栄６９５ | スポーツ推進課 | - | - | - | - | -
34 | 小山川グラウンド | 本庄市東五十子南城下３８０－３ | スポーツ推進課 | - | - | - | - | -
35 | 東部スポーツグラウンド | 本庄市本庄７８６ | スポーツ推進課 | - | - | - | - | -
36 | 児玉サッカー場 | 本庄市児玉町秋山２１６６－７ | スポーツ推進課 | - | - | - | - | -
37 | 観光農業センター | 本庄市児玉町小平６５３ | 支所環境産業課 | 1 | W | 2 | 1991 | 248
38 | ふれあいの里いずみ亭 | 本庄市児玉町河内２０９－１ | 支所環境産業課 | 1 | W | 1 | 2004 | 249
39 | 間瀬湖公衆トイレ | 本庄市児玉町小平２２３７（間瀬湖周辺） | 支所環境産業課 | - | - | - | - | -
40 | 保健センター | 本庄市北堀１４２２－１ | 健康推進課 | 1 | S | 2 | 2017 | 2893
41 | 老人福祉センターつきみ荘 | 本庄市沼和田１２７－１ | 高齢者福祉課 | 1 | RC | 2 | 1983 | 1317
42 | 障害福祉センター | 本庄市いまい台２－４３ | 障害福祉課 | 1 | S | 1 | 2000 | 653
43 | いずみ保育所 | 本庄市小島５－５－４５ | 保育課 | 1 | W | 1 | 2010 | 1292
44 | 久美塚保育所 | 本庄市児玉町児玉２３５１－１ | 保育課 | 1 | RC | 1 | 1998 | 887
45 | 前原児童センター | 本庄市前原１－４－１３ | 子育て支援課 | 1 | RC | 2 | 1980 | 418
46 | 日の出児童センター | 本庄市日の出２－５－５６ | 子育て支援課 | 1 | RC | 1 | 1984 | 515
47 | 寿学童保育室 | 本庄市寿２－４－２４ | 子育て支援課 | 1 | W | 1 | 2006 | 113
48 | 本庄東小学校 | 本庄市日の出１－２－１ | 教育環境整備課 | 4 | RC | 3 | 1985 | 8548
49 | 本庄西小学校 | 本庄市千代田４－３－２ | 教育環境整備課 | 3 | RC | 3 | 1972 | 6922
50 | 藤田小学校 | 本庄市牧西１１７１ | 教育環境整備課 | 3 | RC | 3 | 1971 | 4156
51 | 仁手小学校 | 本庄市仁手６１８ | 教育環境整備課 | 2 | RC | 3 | 1973 | 3065
52 | 旭小学校 | 本庄市都島７８ | 教育環境整備課 | 3 | RC | 3 | 1969 | 4690
53 | 北泉小学校 | 本庄市北堀１８７１－１ | 教育環境整備課 | 4 | RC | 3 | 1972 | 5123
54 | 本庄南小学校 | 本庄市栄３－６－２４ | 教育環境整備課 | 3 | RC | 3 | 1970 | 5576
55 | 中央小学校 | 本庄市緑１－１６－１ | 教育環境整備課 | 3 | RC | 3 | 1979 | 7289
56 | 児玉小学校 | 本庄市児玉町児玉１３５５－１ | 教育環境整備課 | 5 | RC | 3 | 1974 | 5883
57 | 金屋小学校 | 本庄市児玉町金屋１１１７－１ | 教育環境整備課 | 3 | RC | 2 | 1986 | 3991
58 | 秋平小学校 | 本庄市児玉町秋山２５３１ | 教育環境整備課 | 2 | RC | 2 | 1978 | 3093
59 | 本泉小学校 | 本庄市児玉町河内６６０ | 教育環境整備課 | 2 | RC | 3 | 1979 | 2613
60 | 共和小学校 | 本庄市児玉町蛭川８９５－１ | 教育環境整備課 | 3 | RC | 3 | 1989 | 4154
61 | 本庄東中学校 | 本庄市日の出４－２－４５ | 教育環境整備課 | 3 | RC | 3 | 2016 | 11525
62 | 本庄西中学校 | 本庄市千代田４－３－１ | 教育環境整備課 | 3 | RC | 4 | 1973 | 7432
63 | 本庄南中学校 | 本庄市緑３－１３－１ | 教育環境整備課 | 4 | RC | 4 | 1982 | 10814
64 | 児玉中学校 | 本庄市児玉町八幡山４３８ | 教育環境整備課 | 3 | RC | 2 | 2008 | 10321
65 | 本庄方面隊消防団第一分団器具置場 | 本庄市千代田３－３－２６ | 危機管理課 | 1 | S | 1 | 2016 | 134
66 | 本庄方面隊消防団第二分団器具置場 | 本庄市本庄１－４－１４ | 危機管理課 | 1 | S | 2 | 2020 | 83
67 | 本庄方面隊消防団第三分団器具置場 | 本庄市駅南１－１５－４ | 危機管理課 | 1 | S | 2 | 2019 | 83
68 | 本庄方面隊消防団第四分団器具置場 | 本庄市牧西１１３７－３ | 危機管理課 | 1 | S | 1 | 2016 | 134
69 | 本庄方面隊消防団第五分団器具置場 | 本庄市久々宇９６－１３ | 危機管理課 | 1 | S | 1 | 2020 | 134
70 | 本庄方面隊消防団第六分団器具置場 | 本庄市都島９０４－１ | 危機管理課 | 1 | S | 1 | 2018 | 134
71 | 本庄方面隊消防団第七分団器具置場 | 本庄市北堀１８２５－１ | 危機管理課 | 1 | S | 1 | 2015 | 134
72 | 児玉方面隊消防団第一分団第一部器具置場 | 本庄市児玉町児玉１３５２－１ | 危機管理課 | 1 | S | 2 | 2022 | 87
73 | 児玉方面隊消防団第一分団第二部器具置場 | 本庄市児玉町児玉１１４－４ | 危機管理課 | 1 | S | 2 | 2023 | 83
74 | 児玉方面隊消防団第一分団第三部器具置場 | 本庄市児玉町児玉１８８２－１ | 危機管理課 | 1 | S | 2 | 2002 | 61
75 | 児玉方面隊消防団第二分団第一部器具置場 | 本庄市児玉町金屋１１７３－１ | 危機管理課 | 1 | S | 1 | 2022 | 134
76 | 児玉方面隊消防団第二分団第二部器具置場 | 本庄市児玉町高柳１７５－４ | 危機管理課 | 1 | S | 2 | 2011 | 83
77 | 児玉方面隊消防団第二分団第三部器具置場 | 本庄市児玉町飯倉２０８－２ | 危機管理課 | 1 | S | 2 | 2010 | 83
78 | 児玉方面隊消防団第二分団第四部器具置場 | 本庄市児玉町田端２２９ | 危機管理課 | 1 | S | 2 | 2011 | 83
79 | 児玉方面隊消防団第三分団第一部器具置場 | 本庄市児玉町太駄３６６－３ | 危機管理課 | 1 | S | 2 | 2011 | 83
80 | 児玉方面隊消防団第三分団第二部器具置場 | 本庄市児玉町元田３６５－２ | 危機管理課 | 1 | S | 1 | 2009 | 83
81 | 児玉方面隊消防団第四分団第一部器具置場 | 本庄市児玉町秋山２３２９－５ | 危機管理課 | 1 | S | 2 | 2012 | 83
82 | 児玉方面隊消防団第四分団第二部器具置場 | 本庄市児玉町小平８８１ | 危機管理課 | 1 | S | 2 | 2011 | 83
83 | 児玉方面隊消防団第五分団第一部器具置場 | 本庄市児玉町蛭川９１５－５ | 危機管理課 | 1 | S | 2 | 2010 | 83
84 | 児玉方面隊消防団第五分団第二部器具置場 | 本庄市児玉町上真下７２１－６ | 危機管理課 | 1 | S | 2 | 2012 | 83
85 | 児玉方面隊消防団第五分団第三部器具置場 | 本庄市児玉町吉田林１０７－２、６、１０９ | 危機管理課 | 1 | S | 2 | 2012 | 83
86 | 旧本庄警察署 | 本庄市中央１－２－３ | 文化財保護課 | 1 | W | 2 | 1883 | 368
87 | 競進社模範蚕室 | 本庄市児玉町児玉２５１４－２７ | 文化財保護課 | 1 | W | 2 | 1894 | 176
88 | 旭民具収蔵庫 | 本庄市都島９０４－１ | 文化財保護課 | 1 | P | 1 | 1989 | 167
89 | 太駄文化財収蔵庫 | 本庄市児玉町太駄３５２ | 文化財保護課 | 1 | S | 1 | 1969 | 116
90 | 蛭川文化財収蔵庫 | 本庄市児玉町蛭川９１５－１２ | 文化財保護課 | 1 | P | 1 | 1990 | 302
91 | 下浅見文化財収蔵庫 | 本庄市児玉町下浅見８６７－１１ | 文化財保護課 | 1 | RC | 2 | 1975 | 310
92 | 新収蔵庫 | 本庄市中央１－４１７５－１ | 文化財保護課 | 1 | RC | 2 | 1966 | 107
93 | 児玉文化財収蔵庫（旧児玉保健センター） | 本庄市児玉町児玉３９１ | 文化財保護課 | 1 | RC | 2 | 1979 | 533
94 | 塙保己一旧宅 | 本庄市児玉町保木野３２５ | 文化財保護課 | 1 | W | - | - | -
95 | 本庄早稲田の杜ミュージアム（一部業務に限る） | 本庄市西富田１０１１ | 文化財保護課 | 1 | - | - | - | 405
96 | 雉岡城跡（公衆トイレ含） | 本庄市児玉町八幡山４４６ | 文化財保護課 | - | - | - | - | -
97 | 児玉町旧配水塔（除草のみ） | 本庄市児玉町児玉３２３－２ | 文化財保護課 | - | - | - | - | -
98 | 本庄駅前広場（北口・南口）＋自由通路＋東西通路＋北口EV＋南口EV | 本庄市駅南２－４４９４－１ほか | 都市計画課 | - | S | - | 1987 | 824
99 | 本庄市インフォメーションセンター（3F公衆トイレ含む） | 本庄市駅南２－１－４ | 都市計画課 | 1 | RC | 3 | 1995 | 2446
100 | 本庄早稲田駅前広場（北口・南口）＋自由通路（通路内公衆トイレ含） | 本庄市北堀２０７０－７ほか | 都市計画課 | - | - | - | - | -
101 | 児玉駅公衆トイレ | 本庄市児玉町児玉２４８２ | 都市計画課 | 1 | - | - | - | -

## 業務名一覧
施設番号 | 施設名 | 年度 | 業務名 | 大分類 | 担当課 | 業務番号
1 | 市役所 | R7 | 自家用電気工作物保安管理業務委託 | ①電気工作物 | 資産マネジメント推進課 | 010701
|  | R7 | 消防用設備等点検業務委託 | ②消防整備 | 資産マネジメント推進課 | 010702
|  | R7 | 枯木伐採業務委託 | ⑩樹木・植栽管理 | 資産マネジメント推進課 | 010703
|  | R7 | 無停電電源装置保守点検業務委託 | ⑫維持管理（上記以外＆施設特有関連） | 資産マネジメント推進課 | 010704
|  | R7 | 非常用自家発電設備保守点検業務委託 | ⑫維持管理（上記以外＆施設特有関連） | 資産マネジメント推進課 | 010705
|  | R7 | 外壁タイル剥落防止点検業務委託 | ⑫維持管理（上記以外＆施設特有関連） | 資産マネジメント推進課 | 010706
|  | R7 | ヒマラヤスギ剪定業務委託 | ⑩樹木・植栽管理 | 資産マネジメント推進課 | 010707
|  | R7 | 樹木剪定・伐採業務委託 | ⑩樹木・植栽管理 | 資産マネジメント推進課 | 010708
|  | R7 | 樹木剪定業務委託 | ⑩樹木・植栽管理 | 資産マネジメント推進課 | 010709
|  | R7 | エレベーター設備保守点検業務委託 | ⑥EV・DW | 資産マネジメント推進課 | 010710
|  | R7 | 空調設備保守点検業務委託 | ③空調設備 | 資産マネジメント推進課 | 010711
|  | R7 | テレビ電波受信施設保守点検業務委託 | ⑫維持管理（上記以外＆施設特有関連） | 資産マネジメント推進課 | 010712
|  | R7 | 飲料水水質検査業務委託 | ⑫維持管理（上記以外＆施設特有関連） | 資産マネジメント推進課 | 010713
|  | R7 | 汚水槽等清掃及び汚泥運搬業務委託 | ④浄化槽・汚水槽・雑排水槽 | 資産マネジメント推進課 | 010714
|  | R7 | 機械警備業務委託 | ⑪警備（人的・機械） | 資産マネジメント推進課 | 010715
|  | R7 | 吸収冷温水機保守点検業務委託 | ⑫維持管理（上記以外＆施設特有関連） | 資産マネジメント推進課 | 010716
|  | R7 | 警備業務委託 | ⑪警備（人的・機械） | 資産マネジメント推進課 | 010717
|  | R7 | 建築設備定期検査報告業務委託 | ⑨-1建築設備点検・特定建築物定期点検 | 資産マネジメント推進課 | 010718
|  | R7 | 建築物環境衛生管理業務委託 | ⑫維持管理（上記以外＆施設特有関連） | 資産マネジメント推進課 | 010719
|  | R7 | 建築物定期調査・建築設備定期検査報告業務委託 | ⑨-1建築設備点検・特定建築物定期点検 | 資産マネジメント推進課 | 010720
|  | R7 | 自動ドア保守点検業務委託 | ⑧自動ドア | 資産マネジメント推進課 | 010721
|  | R7 | 受水槽・高架水槽清掃業務委託 | ⑤受水槽・高架水槽・貯水槽・その他給排水設備 | 資産マネジメント推進課 | 010722
|  | R7 | 消防用設備連結送水管耐圧試験業務委託 | ⑫維持管理（上記以外＆施設特有関連） | 資産マネジメント推進課 | 010723
|  | R7 | 清掃業務委託 | ⑦清掃 | 資産マネジメント推進課 | 010724
|  | R7 | 設備運転管理業務委託 | ⑫維持管理（上記以外＆施設特有関連） | 資産マネジメント推進課 | 010725
|  | R7 | 電気自動車用急速充電器保守業務委託 | ⑫維持管理（上記以外＆施設特有関連） | 資産マネジメント推進課 | 010726
|  | R7 | 低木剪定業務委託 | ⑩樹木・植栽管理 | 資産マネジメント推進課 | 010727
|  | R7 | 防火設備定期検査報告業務委託 | ⑨-2防火設備定期点検 | 資産マネジメント推進課 | 010728
|  | R3 | 議会議場映像音響設備等保守業務委託 |  | 議会事務局 | 120101
2 | 児玉総合支所（アスピアこだま） | R7 | エレベーター保守点検業務委託 | ⑥EV・DW | 支所総務課 | 030401
|  | R7 | 機械警備業務委託 | ⑪警備（人的・機械） | 支所総務課 | 030402
|  | R7 | 消防用設備等点検業務委託 | ②消防整備 | 支所総務課 | 010702
|  | R7 | 清掃業務委託 | ⑦清掃 | 支所総務課 | 030404
|  | R7 | 電気自動車用急速充電器保守業務委託 | ⑫維持管理（上記以外＆施設特有関連） | 支所総務課 | 030405
|  | R7 | 空調設備保守点検業務委託 | ③空調設備 | 支所総務課 | 030406
|  | R7 | 建築設備定期検査報告業務委託 | ⑨-1建築設備点検・特定建築物定期点検 | 支所総務課 | 030407
|  | R7 | 建築物定期調査・建築設備定期検査報告業務委託 | ⑨-1建築設備点検・特定建築物定期点検 | 支所総務課 | 030408
|  | R7 | 自家用電気工作物保安管理業務委託 | ①電気工作物 | 支所総務課 | 030409
|  | R7 | 自動ドア設備保守点検業務委託 | ⑧自動ドア | 支所総務課 | 030410
|  | R7 | 植栽維持管理委託 | ⑩樹木・植栽管理 | 支所総務課 | 030411
|  | R7 | 非常用自家発電設備保守点検業務委託 | ⑫維持管理（上記以外＆施設特有関連） | 支所総務課 | 030412
|  | R7 | 防火設備定期検査報告業務委託 | ⑨-2防火設備定期点検 | 支所総務課 | 030413
3 | 児玉総合支所第二庁舎 | R7 | 機械警備業務委託 | ⑪警備（人的・機械） | 支所総務課 | 030402
|  | R7 | 消防用設備等点検業務委託 | ②消防整備 | 支所総務課 | 010702
|  | R7 | 清掃業務委託 | ⑦清掃 | 支所総務課 | 030404
|  | R7 | 自家用電気工作物保安管理業務委託 | ①電気工作物 | 支所総務課 | 030414
|  | R7 | 自動ドア保守点検業務委託 | ⑧自動ドア | 支所総務課 | 030415
|  | R7 | 駐車場除草業務委託 | ⑩樹木・植栽管理 | 支所総務課 | 030416
4 | 本庄公民館 | R7 | 植木の手入れ・刈払い除草および処分業務委託 | ⑩樹木・植栽管理 | 生涯学習課 | 110301
|  | R7 | 清掃業務委託 | ⑦清掃 | 生涯学習課 | 110302
|  | R7 | 樹木剪定業務委託 | ⑩樹木・植栽管理 | 生涯学習課 | 110303
|  | R7 | 消防用設備等点検業務委託 |  | 生涯学習課 | 010702
5 | 本庄東公民館 | R7 | シャラ・ヤツデ剪定業務委託 | ⑩樹木・植栽管理 | 生涯学習課 | 110304
|  | R7 | 清掃業務委託 | ⑦清掃 | 生涯学習課 | 110305
|  | R7 | 消防用設備等点検業務委託 |  | 生涯学習課 | 010702
6 | 本庄西公民館 | R7 | サクラ枯枝剪定業務委託 | ⑩樹木・植栽管理 | 生涯学習課 | 110306
|  | R7 | 清掃業務委託 | ⑦清掃 | 生涯学習課 | 110307
|  | R7 | 消防用設備等点検業務委託 |  | 生涯学習課 | 010702
7 | 本庄南公民館 | R7 | ケヤキ伐採・剪定業務委託 | ⑩樹木・植栽管理 | 生涯学習課 | 110308
|  | R7 | 浄化槽保守点検業務委託 | ④浄化槽・汚水槽・雑排水槽 | 生涯学習課 | 110309
|  | R7 | 清掃業務委託 | ⑦清掃 | 生涯学習課 | 110310
|  | R7 | 消防用設備等点検業務委託 |  | 生涯学習課 | 010702
8 | 藤田公民館 | R7 | 樹木剪定業務委託 | ⑩樹木・植栽管理 | 生涯学習課 | 110311
|  | R7 | 植木の手入れ・刈払い除草および処分業務委託 | ⑩樹木・植栽管理 | 生涯学習課 | 110312
|  | R7 | 清掃業務委託 | ⑦清掃 | 生涯学習課 | 110313
|  | R7 | 消防用設備等点検業務委託 |  | 生涯学習課 | 010702
9 | 仁手公民館 | R7 | 樹木剪定業務委託 | ⑩樹木・植栽管理 | 生涯学習課 | 110314
|  | R7 | 清掃業務委託 | ⑦清掃 | 生涯学習課 | 110315
|  | R7 | 消防用設備等点検業務委託 |  | 生涯学習課 | 010702
10 | 旭公民館 | R7 | 樹木剪定業務委託 | ⑩樹木・植栽管理 | 生涯学習課 | 110316
|  | R7 | 清掃業務委託 | ⑦清掃 | 生涯学習課 | 110317
|  | R7 | 消防用設備等点検業務委託 |  | 生涯学習課 | 010702
11 | 北泉公民館 | R7 | 植木の手入れ・刈払い除草および処分業務委託 | ⑩樹木・植栽管理 | 生涯学習課 | 110318
|  | R7 | 清掃業務委託 | ⑦清掃 | 生涯学習課 | 110319
|  | R7 | 消防用設備等点検業務委託 |  | 生涯学習課 | 010702
12 | 市民活動交流センター（本庄ガスECOはにぽんプラザ） | R7 | 自家用電気工作物保安管理業務委託 | ①電気工作物 | 市民活動推進課 | 030101
|  | R7 | 非常用自家発電設備保守点検業務 | ⑫維持管理（上記以外＆施設特有関連） | 市民活動推進課 | 030102
|  | R7 | 消防用設備等点検業務委託 | ②消防整備 | 市民活動推進課 | 010702
|  | R7 | GHP空調設備保守業務委託 | ③空調設備 | 市民活動推進課 | 030104
|  | R7 | 吸収冷温水機保守点検業務委託 | ⑫維持管理（上記以外＆施設特有関連） | 市民活動推進課 | 030105
|  | R7 | 受水槽清掃業務委託 | ⑤受水槽・高架水槽・貯水槽・その他給排水設備 | 市民活動推進課 | 030106
|  | R7 | エレベーター保守点検業務委託 | ⑥EV・DW | 市民活動推進課 | 030107
|  | R7 | グリストラップ清掃業務委託 | ⑦清掃 | 市民活動推進課 | 030108
|  | R7 | 空調設備フィルター清掃等保守点検業務委託 | ③空調設備 | 市民活動推進課 | 030109
|  | R7 | 清掃業務委託 | ⑦清掃 | 市民活動推進課 | 030110
|  | R7 | 自動ドア保守点検業務委託 | ⑧自動ドア | 市民活動推進課 | 030111
|  | R7 | 建築設備定期検査報告業務委託 | ⑨-1建築設備点検・特定建築物定期点検 | 市民活動推進課 | 030112
|  | R7 | 建築物・建築設備定期検査報告業務委託 | ⑨-1建築設備点検・特定建築物定期点検 | 市民活動推進課 | 030113
|  | R7 | 防火設備定期検査報告業務委託 | ⑨-2防火設備定期点検 | 市民活動推進課 | 030114
|  | R7 | 敷地内緑地管理業務委託 | ⑩樹木・植栽管理 | 市民活動推進課 | 030115
|  | R7 | 警備委託契約 | ⑪警備（人的・機械） | 市民活動推進課 | 030116
|  | R7 | ドライミスト保守点検業務委託 | ⑫維持管理（上記以外＆施設特有関連） | 市民活動推進課 | 030117
|  | R7 | 移動観覧席保守点検業務委託 | ⑫維持管理（上記以外＆施設特有関連） | 市民活動推進課 | 030118
|  | R7 | 音響・映像設備等保守点検業務委託 | ⑫維持管理（上記以外＆施設特有関連） | 市民活動推進課 | 030119
|  | R7 | 建築物環境衛生管理業務委託 | ⑫維持管理（上記以外＆施設特有関連） | 市民活動推進課 | 030120
|  | R7 | 舞台機構等操作業務委託 | ⑫維持管理（上記以外＆施設特有関連） | 市民活動推進課 | 030121
|  | R7 | 舞台照明機器保守点検業務委託 | ⑫維持管理（上記以外＆施設特有関連） | 市民活動推進課 | 030122
13 | 旧本庄商業銀行煉瓦倉庫 | R7 | － |  | 市民活動推進課 | －
14 | あさひ多目的研修センター | R7 | 機械警備業務委託 | ⑪警備（人的・機械） | 農政課 | 060301
|  | R7 | 消防用設備等点検業務委託 | ②消防整備 | 農政課 | 010702
15 | 市民文化会館（グローバルソフトウェア本庄文化ホール） | R7 | － |  | 生涯学習課 | －
16 | 児玉文化会館（セルディ） | R7 | 清掃業務委託 | ⑦清掃 | 生涯学習課 | 110320
|  | R7 | 警備業務委託 | ⑪警備（人的・機械） | 生涯学習課 | 110321
|  | R7 | 自家用電気工作物保安管理業務委託 | ①電気工作物 | 生涯学習課 | 110322
|  | R7 | 浄化槽保守点検業務委託 | ④浄化槽・汚水槽・雑排水槽 | 生涯学習課 | 110323
|  | R7 | 消防用設備等点検業務委託 | ②消防整備 | 生涯学習課 | 010702
|  | R7 | 機械設備保守管理業務委託 | ⑫維持管理（上記以外＆施設特有関連） | 生涯学習課 | 110324
|  | R7 | 舞台照明設備保守管理業務委託 | ⑫維持管理（上記以外＆施設特有関連） | 生涯学習課 | 110325
|  | R7 | 舞台音響設備保守点検業務委託 | ⑫維持管理（上記以外＆施設特有関連） | 生涯学習課 | 110326
|  | R7 | 舞台吊物装置及び舞台保守管理業務委託 | ⑫維持管理（上記以外＆施設特有関連） | 生涯学習課 | 110327
|  | R7 | エレベーター保守管理業務委託 | ⑥EV・DW | 生涯学習課 | 110328
|  | R7 | オイルタンク点検業務委託 | ⑫維持管理（上記以外＆施設特有関連） | 生涯学習課 | 110329
|  | R7 | 排煙装置点検業務委託 | ⑫維持管理（上記以外＆施設特有関連） | 生涯学習課 | 110330
|  | R7 | 建築物環境衛生管理業務委託 | ⑫維持管理（上記以外＆施設特有関連） | 生涯学習課 | 110331
|  | R7 | 屋外清掃業務委託 | ⑦清掃 | 生涯学習課 | 110332
|  | R7 | 植木剪定・除草・片付け処分業務委託 | ⑩樹木・植栽管理 | 生涯学習課 | 110333
|  | R7 | 特定建築物・建築設備定期報告書作成業務委託 | ⑨-1建築設備点検・特定建築物定期点検 | 生涯学習課 | 110334
|  | R7 | 防火設備定期検査報告書作成業務委託 | ⑨-2防火設備定期点検 | 生涯学習課 | 110335
17 | 図書館 | R7 | 空調・換気設備保守点検業務委託 | ③空調設備 | 図書館 | 110601
|  | R7 | 機械警備業務委託 | ⑪警備（人的・機械） | 図書館 | 110602
|  | R7 | 建築設備定期検査業務委託 | ⑨-1建築設備点検・特定建築物定期点検 | 図書館 | 110603
|  | R7 | 特定建築物定期検査及び建築設備定期検査業務委託 | ⑨-1建築設備点検・特定建築物定期点検 | 図書館 | 110604
|  | R7 | 玄関マット賃貸借 | ⑫維持管理（上記以外＆施設特有関連） | 図書館 | 110605
|  | R7 | 自家用電気工作物保安管理業務委託 | ①電気工作物 | 図書館 | 110606
|  | R7 | 自動ドア保守点検業務委託 | ⑧自動ドア | 図書館 | 110607
|  | R7 | 受水槽清掃等業務委託 | ⑤受水槽・高架水槽・貯水槽・その他給排水設備 | 図書館 | 110608
|  | R7 | 消防用設備等点検業務委託 | ②消防整備 | 図書館 | 010702
|  | R7 | 敷地内緑地管理業務委託 | ⑩樹木・植栽管理 | 図書館 | 110609
|  | R7 | 清掃業務委託 | ⑦清掃 | 図書館 | 110610
|  | R7 | エレベーター保守点検業務委託 | ⑥EV・DW | 図書館 | 110611
18 | 本庄総合公園体育館（カミケンシルクドーム） | R7 | － |  | スポーツ推進課 | －
19 | 市民球場（ケイアイスタジアム） | R7 | － |  | スポーツ推進課 | －
20 | 本庄総合公園多目的グラウンド | R7 | － |  | スポーツ推進課 | －
21 | 北泉テニスコート | R7 | － |  | スポーツ推進課 | －
22 | 若泉運動公園武道館 | R7 | － |  | スポーツ推進課 | －
23 | 若泉運動公園弓道場 | R7 | － |  | スポーツ推進課 | －
24 | 若泉運動公園第１グラウンド | R7 | － |  | スポーツ推進課 | －
25 | 若泉運動公園第２グラウンド | R7 | － |  | スポーツ推進課 | －
26 | 若泉運動公園多目的グラウンド | R7 | － |  | スポーツ推進課 | －
27 | 若泉運動公園第１テニスコート | R7 | － |  | スポーツ推進課 | －
28 | 若泉運動公園第２テニスコート | R7 | － |  | スポーツ推進課 | －
29 | 下仁手グラウンド | R7 | 除草業務委託 | ⑩樹木・植栽管理 | スポーツ推進課 | 110501
|  | R7 | 清掃業務委託 |  | スポーツ推進課 | 110508
30 | 児玉総合公園体育館（タカハシソースエコーピア） | R7 | 橋梁点検業務委託 | ⑫維持管理（上記以外＆施設特有関連） | スポーツ推進課 | 110502
31 | 児玉総合運動公園グラウンド | R7 | － |  | スポーツ推進課 | －
32 | 児玉工業団地遊水池内グラウンド | R7 | － |  | スポーツ推進課 | －
33 | 共栄公園テニスコート | R7 | － |  | スポーツ推進課 | －
34 | 小山川グラウンド | R7 | 除草業務委託 | ⑩樹木・植栽管理 | スポーツ推進課 | 110503
|  | R7 | 清掃業務委託 |  | スポーツ推進課 | 110508
35 | 東部スポーツグラウンド | R7 | 越境枝選定業務委託 | ⑩樹木・植栽管理 | スポーツ推進課 | 110504
|  | R7 | 浄化槽維持管理業務委託 | ④浄化槽・汚水槽・雑排水槽 | スポーツ推進課 | 110505
|  | R7 | 除草業務委託 | ⑩樹木・植栽管理 | スポーツ推進課 | 110506
36 | 児玉サッカー場 | R7 | 浄化槽維持管理業務委託 | ④浄化槽・汚水槽・雑排水槽 | スポーツ推進課 | 110507
37 | 観光農業センター | R7 | － |  | 支所環境産業課 | －
38 | ふれあいの里いずみ亭 | R7 | － |  | 支所環境産業課 | －
39 | 間瀬湖公衆トイレ | R7 | 清掃業務委託 | ⑦清掃 | 支所環境産業課 | 未
40 | 保健センター | R7 | エレベーター保守点検業務委託 | ⑥EV・DW | 健康推進課 | 050201
|  | R7 | GHP総合保守業務委託 | ③空調設備 | 健康推進課 | 050202
|  | R7 | 空調設備保守点検業務委託 | ③空調設備 | 健康推進課 | 050203
|  | R7 | 自家用電気工作物保安管理業務委託 | ①電気工作物 | 健康推進課 | 050204
|  | R7 | 消防用設備等点検業務委託 | ②消防整備 | 健康推進課 | 010702
|  | R7 | 受水槽清掃業務委託 | ⑤受水槽・高架水槽・貯水槽・その他給排水設備 | 健康推進課 | 050205
|  | R7 | 清掃業務委託 | ⑦清掃 | 健康推進課 | 050206
|  | R7 | 非常用自家発電設備保守点検業務委託 | ⑫維持管理（上記以外＆施設特有関連） | 健康推進課 | 050207
|  | R7 | 植栽等維持管理業務委託 | ⑩樹木・植栽管理 | 健康推進課 | 050208
|  | R7 | 除草業務委託 | ⑩樹木・植栽管理 | 健康推進課 | 050209
|  | R7 | 機械警備業務委託 | ⑪警備（人的・機械） | 健康推進課 | 050210
|  | R7 | 自動ドア保守管理業務委託 | ⑧自動ドア | 健康推進課 | 050211
|  | R7 | 低木剪定業務委託 | ⑩樹木・植栽管理 | 健康推進課 | 050212
|  | R7 | 地下貯蔵タンク及び地下埋設配管漏洩点検業務委託 | ⑫維持管理（上記以外＆施設特有関連） | 健康推進課 | 050213
|  | R7 | プール水質検査・処理水濁度検査業務委託 | ⑫維持管理（上記以外＆施設特有関連） | 学校教育課 | 110201
41 | 老人福祉センターつきみ荘 | R7 | 枯木伐採業務委託 | ⑩樹木・植栽管理 | 高齢者福祉課 | 040401
|  | R7 | 樹木剪定及び太枝折れ撤去業務委託 | ⑩樹木・植栽管理 | 高齢者福祉課 | 040402
|  | R7 | 樹木剪定業務委託 | ⑩樹木・植栽管理 | 高齢者福祉課 | 040403
42 | 障害福祉センター | R7 | 消防用設備等点検業務委託 | ②消防整備 | 障害福祉課 | 010702
|  | R7 | 空調機械等保守点検業務委託 | ③空調設備 | 障害福祉課 | 040301
|  | R7 | 清掃業務委託 | ⑦清掃 | 障害福祉課 | 040302
|  | R7 | 自動ドア保守管理業務委託 | ⑧自動ドア | 障害福祉課 | 040303
|  | R7 | 除草剪定業務委託 | ⑩樹木・植栽管理 | 障害福祉課 | 040304
|  | R7 | 機械警備業務委託 | ⑪警備（人的・機械） | 障害福祉課 | 040305
43 | いずみ保育所 | R7 | 機械警備業務委託 | ⑪警備（人的・機械） | 保育課 | 050501
|  | R7 | 自家用電気工作物保安管理業務委託 | ①電気工作物 | 保育課 | 050502
|  | R7 | 消防用設備等点検業務委託 | ②消防整備 | 保育課 | 010702
|  | R7 | 浄化槽保守点検業務委託 | ④浄化槽・汚水槽・雑排水槽 | 保育課 | 050503
|  | R7 | 緑地管理業務委託 | ⑩樹木・植栽管理 | 保育課 | 050504
|  | R7 | 遊具点検業務委託 | ⑫維持管理（上記以外＆施設特有関連） | 保育課 | 050505
|  | R7 | グリストラップ清掃業務委託 | ⑦清掃 | 保育課 | 050506
|  | R7 | エアコン清掃業務委託 | ⑦清掃 | 保育課 | 050507
|  | R7 | 高木剪定業務委託 | ⑩樹木・植栽管理 | 保育課 | 050508
|  | R7 | 厨房機器保守点検業務委託 | ⑫維持管理（上記以外＆施設特有関連） | 保育課 | 050509
|  | R7 | 厨房設備及び便器等尿石除去・高圧洗浄清掃業務委託 | ⑫維持管理（上記以外＆施設特有関連） | 保育課 | 050510
44 | 久美塚保育所 | R7 | 機械警備業務委託 | ⑪警備（人的・機械） | 保育課 | 050511
|  | R7 | 消防用設備等点検業務委託 | ②消防整備 | 保育課 | 010702
|  | R7 | 浄化槽保守点検業務委託 | ④浄化槽・汚水槽・雑排水槽 | 保育課 | 050512
|  | R7 | 厨房機器保守点検業務委託 | ⑫維持管理（上記以外＆施設特有関連） | 保育課 | 050509
|  | R7 | 厨房設備及び便器等尿石除去・高圧洗浄清掃業務委託 | ⑫維持管理（上記以外＆施設特有関連） | 保育課 | 050510
|  | R7 | エアコン清掃業務委託 | ⑦清掃 | 保育課 | 050513
|  | R7 | 高木剪定業務委託 | ⑩樹木・植栽管理 | 保育課 | 050514
45 | 前原児童センター | R7 | 清掃業務委託 | ⑦清掃 | 子育て支援課 | 050301
|  | R7 | 機械警備業務委託 | ⑪警備（人的・機械） | 子育て支援課 | 050302
|  | R7 | 植木剪定業務委託 | ⑩樹木・植栽管理 | 子育て支援課 | 050303
|  | R7 | 消防用設備等点検業務委託 | ②消防整備 | 子育て支援課 | 010702
|  | R7 | 自動ドア保守点検業務委託 | ⑧自動ドア | 子育て支援課 | 050304
|  | R7 | 遊具点検業務委託 | ⑫維持管理（上記以外＆施設特有関連） | 子育て支援課 | 050305
46 | 日の出児童センター | R7 | GHPエアコン保守管理業務委託 | ③空調設備 | 子育て支援課 | 050306
|  | R7 | GHPフロンガス漏洩点検業務委託 | ③空調設備 | 子育て支援課 | 050307
|  | R7 | 機械警備業務委託 | ⑪警備（人的・機械） | 子育て支援課 | 050302
|  | R7 | 除草業務委託 | ⑩樹木・植栽管理 | 子育て支援課 | 050308
|  | R7 | 消防用設備等点検業務委託 | ②消防整備 | 子育て支援課 | 010702
|  | R7 | 植木剪定業務委託 | ⑩樹木・植栽管理 | 子育て支援課 | 050309
|  | R7 | 清掃業務委託 | ⑦清掃 | 子育て支援課 | 050310
|  | R7 | 遊具点検業務委託 | ⑫維持管理（上記以外＆施設特有関連） | 子育て支援課 | 050305
47 | 寿学童保育室 | R7 | 警備業務委託 | ⑪警備（人的・機械） | 子育て支援課 | 050311
48 | 本庄東小学校 | R7 | 牛乳保冷庫保守点検業務委託 | ⑫維持管理（上記以外＆施設特有関連） | 教育総務課 | 110101
|  | R7 | プール循環装置保守点検業務委託 | ⑫維持管理（上記以外＆施設特有関連） | 教育総務課 | 110102
|  | R7 | 芝生管理業務委託 | ⑩樹木・植栽管理 | 教育総務課 | 110103
|  | R7 | 遊具運動具点検業務委託 | ⑫維持管理（上記以外＆施設特有関連） | 教育総務課 | 110104
|  | R7 | 屋内運動場床点検業務委託 | ⑫維持管理（上記以外＆施設特有関連） | 教育総務課 | 110105
|  | R7 | 機械警備業務委託 | ⑪警備（人的・機械） | 教育総務課 | 110106
|  | R7 | 施設定期調査及び非構造部材点検業務委託 | ⑨-1建築設備点検・特定建築物定期点検 | 教育総務課 | 110108
|  | R7 | 小荷物専用昇降機保守点検業務委託 | ⑥EV・DW | 教育総務課 | 110109
|  | R7 | 乗用エレベーター保守点検業務委託 | ⑥EV・DW | 教育総務課 | 110110
|  | R7 | 貯水槽・高架水槽清掃業務委託 | ⑤受水槽・高架水槽・貯水槽・その他給排水設備 | 教育総務課 | 110111
|  | R7 | GHP総合保守業務委託 | ③空調設備 | 教育総務課 | 110112
|  | R7 | GHP総合保守業務委託 | ③空調設備 | 教育総務課 | 110113
|  | R7 | 消防用設備等点検業務委託 | ②消防整備 | 教育総務課 | 010702
|  | R7 | 自家用電気工作物保安管理業務委託 | ①電気工作物 | 教育総務課 | 110114
|  | R7 | クビアカツヤカミキリ防除剤散布業務委託 | ⑫維持管理（上記以外＆施設特有関連） | 教育総務課 | 110136
|  | R7 | プール水質検査・処理水濁度検査業務委託 | ⑫維持管理（上記以外＆施設特有関連） | 学校教育課 | 110201
|  | R6 | 枯枝等剪定・伐採業務委託 | ⑩樹木・植栽管理 | 教育総務課 | 110138
|  | R6 | イチョウ強剪定業務委託 | ⑩樹木・植栽管理 | 教育総務課 | 110139
|  | R6 | 樹木剪定・伐採業務委託 | ⑩樹木・植栽管理 | 教育総務課 | 110140
|  | R5 | 樹木伐採業務委託 | ⑩樹木・植栽管理 | 教育総務課 | 110156
|  | R5 | 危険木伐採業務委託 | ⑩樹木・植栽管理 | 教育総務課 | 110157
|  | R4 | 支障枝剪定業務委託 | ⑩樹木・植栽管理 | 教育総務課 | 110169
|  | R4 | 樹木剪定・伐採業務委託 | ⑩樹木・植栽管理 | 教育総務課 | 110171
|  | R3 | 高木支障枝剪定業務委託 | ⑩樹木・植栽管理 | 教育総務課 | 110182
|  | R3 | イチョウ切り下げ業務委託 | ⑩樹木・植栽管理 | 教育総務課 | 110183
|  | R3 | 樹木剪定業務委託 | ⑩樹木・植栽管理 | 教育総務課 | 110184
|  | R3 | 支障枝剪定業務委託 | ⑩樹木・植栽管理 | 教育総務課 | 110192
49 | 本庄西小学校 | R7 | 牛乳保冷庫保守点検業務委託 | ⑫維持管理（上記以外＆施設特有関連） | 教育総務課 | 110101
|  | R7 | 芝生管理業務委託 | ⑩樹木・植栽管理 | 教育総務課 | 110103
|  | R7 | 遊具運動具点検業務委託 | ⑫維持管理（上記以外＆施設特有関連） | 教育総務課 | 110104
|  | R7 | 屋内運動場床点検業務委託 | ⑫維持管理（上記以外＆施設特有関連） | 教育総務課 | 110105
|  | R7 | 機械警備業務委託 | ⑪警備（人的・機械） | 教育総務課 | 110106
|  | R7 | 施設定期調査及び非構造部材点検業務委託 | ⑨-1建築設備点検・特定建築物定期点検 | 教育総務課 | 110108
|  | R7 | 小荷物専用昇降機保守点検業務委託 | ⑥EV・DW | 教育総務課 | 110109
|  | R7 | 貯水槽・高架水槽清掃業務委託 | ⑤受水槽・高架水槽・貯水槽・その他給排水設備 | 教育総務課 | 110111
|  | R7 | GHP総合保守業務委託 | ③空調設備 | 教育総務課 | 110129
|  | R7 | GHP総合保守業務委託 | ③空調設備 | 教育総務課 | 110113
|  | R7 | 消防用設備等点検業務委託 | ②消防整備 | 教育総務課 | 010702
|  | R7 | 自家用電気工作物保安管理業務委託 | ①電気工作物 | 教育総務課 | 110114
|  | R7 | クビアカツヤカミキリ防除剤散布業務委託 | ⑫維持管理（上記以外＆施設特有関連） | 教育総務課 | 110136
|  | R6 | 危険木伐採・剪定業務委託 | ⑩樹木・植栽管理 | 教育総務課 | 110141
|  | R6 | 樹木剪定・伐採業務委託 | ⑩樹木・植栽管理 | 教育総務課 | 110142
|  | R6 | 樹木剪定・伐採業務委託 | ⑩樹木・植栽管理 | 教育総務課 | 110145
|  | R5 | 樹木伐採業務委託 | ⑩樹木・植栽管理 | 教育総務課 | 110158
|  | R5 | 樹木剪定・伐採業務委託 | ⑩樹木・植栽管理 | 教育総務課 | 110159
|  | R5 | 危険木伐採業務委託 | ⑩樹木・植栽管理 | 教育総務課 | 110160
|  | R4 | 樹木剪定・伐採業務委託 | ⑩樹木・植栽管理 | 教育総務課 | 110170
|  | R3 | 枯枝剪定業務委託 | ⑩樹木・植栽管理 | 教育総務課 | 110185
|  | R3 | 樹木剪定・伐採業務委託 | ⑩樹木・植栽管理 | 教育総務課 | 110193
50 | 藤田小学校 | R7 | 牛乳保冷庫保守点検業務委託 | ⑫維持管理（上記以外＆施設特有関連） | 教育総務課 | 110101
|  | R7 | 芝生管理業務委託 | ⑩樹木・植栽管理 | 教育総務課 | 110103
|  | R7 | 遊具運動具点検業務委託 | ⑫維持管理（上記以外＆施設特有関連） | 教育総務課 | 110104
|  | R7 | 屋内運動場床点検業務委託 | ⑫維持管理（上記以外＆施設特有関連） | 教育総務課 | 110105
|  | R7 | 機械警備業務委託 | ⑪警備（人的・機械） | 教育総務課 | 110106
|  | R7 | 施設定期調査及び非構造部材点検業務委託 | ⑨-1建築設備点検・特定建築物定期点検 | 教育総務課 | 110108
|  | R7 | 小荷物専用昇降機保守点検業務委託 | ⑥EV・DW | 教育総務課 | 110109
|  | R7 | 貯水槽・高架水槽清掃業務委託 | ⑤受水槽・高架水槽・貯水槽・その他給排水設備 | 教育総務課 | 110111
|  | R7 | 消防用設備等点検業務委託 | ②消防整備 | 教育総務課 | 010702
|  | R7 | 自家用電気工作物保安管理業務委託 | ①電気工作物 | 教育総務課 | 110114
|  | R7 | 空調設備定期点検業務委託 | ③空調設備 | 教育総務課 | 110124
|  | R7 | クビアカツヤカミキリ防除剤散布業務委託 | ⑫維持管理（上記以外＆施設特有関連） | 教育総務課 | 110136
|  | R6 | 樹木剪定・伐採業務委託 | ⑩樹木・植栽管理 | 教育総務課 | 110143
|  | R6 | 樹木剪定・伐採業務委託 | ⑩樹木・植栽管理 | 教育総務課 | 110144
|  | R4 | 樹木剪定・伐採業務委託 | ⑩樹木・植栽管理 | 教育総務課 | 110171
|  | R4 | プール排水管高圧洗浄業務委託 | ⑦清掃 | 教育総務課 | 110172
|  | R3 | ケヤキ伐採業務委託 | ⑩樹木・植栽管理 | 教育総務課 | 110186
|  | R3 | 樹木剪定業務委託 | ⑩樹木・植栽管理 | 教育総務課 | 110187
51 | 仁手小学校 | R7 | 牛乳保冷庫保守点検業務委託 | ⑫維持管理（上記以外＆施設特有関連） | 教育総務課 | 110101
|  | R7 | 芝生管理業務委託 | ⑩樹木・植栽管理 | 教育総務課 | 110103
|  | R7 | 遊具運動具点検業務委託 | ⑫維持管理（上記以外＆施設特有関連） | 教育総務課 | 110104
|  | R7 | 屋内運動場床点検業務委託 | ⑫維持管理（上記以外＆施設特有関連） | 教育総務課 | 110105
|  | R7 | 機械警備業務委託 | ⑪警備（人的・機械） | 教育総務課 | 110106
|  | R7 | 施設定期調査及び非構造部材点検業務委託 | ⑨-1建築設備点検・特定建築物定期点検 | 教育総務課 | 110108
|  | R7 | 貯水槽・高架水槽清掃業務委託 | ⑤受水槽・高架水槽・貯水槽・その他給排水設備 | 教育総務課 | 110111
|  | R7 | 消防用設備等点検業務委託 | ②消防整備 | 教育総務課 | 010702
|  | R7 | 自家用電気工作物保安管理業務委託 | ①電気工作物 | 教育総務課 | 110114
|  | R7 | 空調設備定期点検業務委託 | ③空調設備 | 教育総務課 | 110124
|  | R7 | クビアカツヤカミキリ防除剤散布業務委託 | ⑫維持管理（上記以外＆施設特有関連） | 教育総務課 | 110136
|  | R6 | 樹木剪定・伐採業務委託 | ⑩樹木・植栽管理 | 教育総務課 | 110144
|  | R5 | 樹木剪定・伐採業務委託 | ⑩樹木・植栽管理 | 教育総務課 | 110161
|  | R4 | 樹木剪定・伐採業務委託 | ⑩樹木・植栽管理 | 教育総務課 | 110171
|  | R3 | 樹木伐採外業務委託 | ⑩樹木・植栽管理 | 教育総務課 | 110188
|  | R3 | 樹木剪定・伐採業務委託 | ⑩樹木・植栽管理 | 教育総務課 | 110194
52 | 旭小学校 | R7 | 牛乳保冷庫保守点検業務委託 | ⑫維持管理（上記以外＆施設特有関連） | 教育総務課 | 110101
|  | R7 | プール循環装置保守点検業務委託 | ⑫維持管理（上記以外＆施設特有関連） | 教育総務課 | 110102
|  | R7 | 芝生管理業務委託 | ⑩樹木・植栽管理 | 教育総務課 | 110103
|  | R7 | 遊具運動具点検業務委託 | ⑫維持管理（上記以外＆施設特有関連） | 教育総務課 | 110104
|  | R7 | 屋内運動場床点検業務委託 | ⑫維持管理（上記以外＆施設特有関連） | 教育総務課 | 110105
|  | R7 | 機械警備業務委託 | ⑪警備（人的・機械） | 教育総務課 | 110106
|  | R7 | 施設定期調査及び非構造部材点検業務委託 | ⑨-1建築設備点検・特定建築物定期点検 | 教育総務課 | 110108
|  | R7 | 小荷物専用昇降機保守点検業務委託 | ⑥EV・DW | 教育総務課 | 110109
|  | R7 | 貯水槽・高架水槽清掃業務委託 | ⑤受水槽・高架水槽・貯水槽・その他給排水設備 | 教育総務課 | 110111
|  | R7 | 消防用設備等点検業務委託 | ②消防整備 | 教育総務課 | 010702
|  | R7 | 自家用電気工作物保安管理業務委託 | ①電気工作物 | 教育総務課 | 110114
|  | R7 | 空調設備定期点検業務委託 | ③空調設備 | 教育総務課 | 110124
|  | R7 | 汚水マンホールポンプ他維持管理業務委託 | ④浄化槽・汚水槽・雑排水槽 | 教育総務課 | 110134
|  | R7 | クビアカツヤカミキリ防除剤散布業務委託 | ⑫維持管理（上記以外＆施設特有関連） | 教育総務課 | 110136
|  | R7 | プール水質検査・処理水濁度検査業務委託 | ⑫維持管理（上記以外＆施設特有関連） | 学校教育課 | 110201
|  | R7 | スズメバチ駆除業務委託 |  | 教育総務課 | 1101A7
|  | R6 | 危険木伐採業務委託 | ⑩樹木・植栽管理 | 教育総務課 | 110149
|  | R6 | 樹木剪定・伐採業務委託 | ⑩樹木・植栽管理 | 教育総務課 | 110145
|  | R5 | 樹木剪定・伐採業務委託 | ⑩樹木・植栽管理 | 教育総務課 | 110161
|  | R4 | 樹木剪定・伐採業務委託 | ⑩樹木・植栽管理 | 教育総務課 | 110170
|  | R3 | 樹木剪定・伐採業務委託 | ⑩樹木・植栽管理 | 教育総務課 | 110195
53 | 北泉小学校 | R7 | 牛乳保冷庫保守点検業務委託 | ⑫維持管理（上記以外＆施設特有関連） | 教育総務課 | 110101
|  | R7 | プール循環装置保守点検業務委託 | ⑫維持管理（上記以外＆施設特有関連） | 教育総務課 | 110102
|  | R7 | 芝生管理業務委託 | ⑩樹木・植栽管理 | 教育総務課 | 110103
|  | R7 | 遊具運動具点検業務委託 | ⑫維持管理（上記以外＆施設特有関連） | 教育総務課 | 110104
|  | R7 | 屋内運動場床点検業務委託 | ⑫維持管理（上記以外＆施設特有関連） | 教育総務課 | 110105
|  | R7 | 機械警備業務委託 | ⑪警備（人的・機械） | 教育総務課 | 110106
|  | R7 | 施設定期調査及び非構造部材点検業務委託 | ⑨-1建築設備点検・特定建築物定期点検 | 教育総務課 | 110108
|  | R7 | 小荷物専用昇降機保守点検業務委託 | ⑥EV・DW | 教育総務課 | 110109
|  | R7 | 貯水槽・高架水槽清掃業務委託 | ⑤受水槽・高架水槽・貯水槽・その他給排水設備 | 教育総務課 | 110111
|  | R7 | GHP総合保守業務委託 | ③空調設備 | 教育総務課 | 110130
|  | R7 | GHP総合保守業務委託 | ③空調設備 | 教育総務課 | 110113
|  | R7 | 消防用設備等点検業務委託 | ②消防整備 | 教育総務課 | 010702
|  | R7 | 自家用電気工作物保安管理業務委託 | ①電気工作物 | 教育総務課 | 110114
|  | R7 | クビアカツヤカミキリ防除剤散布業務委託 | ⑫維持管理（上記以外＆施設特有関連） | 教育総務課 | 110136
|  | R7 | プール水質検査・処理水濁度検査業務委託 | ⑫維持管理（上記以外＆施設特有関連） | 学校教育課 | 110201
|  | R6 | 樹木剪定・伐採業務委託 | ⑩樹木・植栽管理 | 教育総務課 | 110143
|  | R6 | 樹木剪定・伐採業務委託 | ⑩樹木・植栽管理 | 教育総務課 | 110144
|  | R5 | 樹木伐採業務委託 | ⑩樹木・植栽管理 | 教育総務課 | 110163
|  | R4 | 樹木剪定・伐採業務委託 | ⑩樹木・植栽管理 | 教育総務課 | 110173
|  | R3 | 樹木剪定・伐採業務委託 | ⑩樹木・植栽管理 | 教育総務課 | 110196
54 | 本庄南小学校 | R7 | 牛乳保冷庫保守点検業務委託 | ⑫維持管理（上記以外＆施設特有関連） | 教育総務課 | 110101
|  | R7 | プール循環装置保守点検業務委託 | ⑫維持管理（上記以外＆施設特有関連） | 教育総務課 | 110102
|  | R7 | 芝生管理業務委託 | ⑩樹木・植栽管理 | 教育総務課 | 110103
|  | R7 | 遊具運動具点検業務委託 | ⑫維持管理（上記以外＆施設特有関連） | 教育総務課 | 110104
|  | R7 | 屋内運動場床点検業務委託 | ⑫維持管理（上記以外＆施設特有関連） | 教育総務課 | 110105
|  | R7 | 機械警備業務委託 | ⑪警備（人的・機械） | 教育総務課 | 110106
|  | R7 | 施設定期調査及び非構造部材点検業務委託 | ⑨-1建築設備点検・特定建築物定期点検 | 教育総務課 | 110108
|  | R7 | 小荷物専用昇降機保守点検業務委託 | ⑥EV・DW | 教育総務課 | 110109
|  | R7 | 貯水槽・高架水槽清掃業務委託 | ⑤受水槽・高架水槽・貯水槽・その他給排水設備 | 教育総務課 | 110111
|  | R7 | GHP総合保守業務委託 | ③空調設備 | 教育総務課 | 110131
|  | R7 | GHP総合保守業務委託 | ③空調設備 | 教育総務課 | 110113
|  | R7 | 消防用設備等点検業務委託 | ②消防整備 | 教育総務課 | 010702
|  | R7 | 自家用電気工作物保安管理業務委託 | ①電気工作物 | 教育総務課 | 110114
|  | R7 | クビアカツヤカミキリ防除剤散布業務委託 | ⑫維持管理（上記以外＆施設特有関連） | 教育総務課 | 110136
|  | R7 | プール水質検査・処理水濁度検査業務委託 | ⑫維持管理（上記以外＆施設特有関連） | 学校教育課 | 110201
|  | R6 | 樹木剪定・伐採業務委託 | ⑩樹木・植栽管理 | 教育総務課 | 110146
|  | R6 | 樹木剪定・伐採業務委託 | ⑩樹木・植栽管理 | 教育総務課 | 110148
|  | R5 | 樹木伐採業務委託 | ⑩樹木・植栽管理 | 教育総務課 | 110162
|  | R4 | 樹木剪定・伐採業務委託 | ⑩樹木・植栽管理 | 教育総務課 | 110174
|  | R3 | 樹木伐採業務委託 | ⑩樹木・植栽管理 | 教育総務課 | 110197
|  | R3 | 樹木伐採業務委託 | ⑩樹木・植栽管理 | 教育総務課 | 110198
55 | 中央小学校 | R7 | 牛乳保冷庫保守点検業務委託 | ⑫維持管理（上記以外＆施設特有関連） | 教育総務課 | 110101
|  | R7 | 芝生管理業務委託 | ⑩樹木・植栽管理 | 教育総務課 | 110103
|  | R7 | 遊具運動具点検業務委託 | ⑫維持管理（上記以外＆施設特有関連） | 教育総務課 | 110104
|  | R7 | 屋内運動場床点検業務委託 | ⑫維持管理（上記以外＆施設特有関連） | 教育総務課 | 110105
|  | R7 | 機械警備業務委託 | ⑪警備（人的・機械） | 教育総務課 | 110106
|  | R7 | 施設定期調査及び非構造部材点検業務委託 | ⑨-1建築設備点検・特定建築物定期点検 | 教育総務課 | 110108
|  | R7 | 小荷物専用昇降機保守点検業務委託 | ⑥EV・DW | 教育総務課 | 110109
|  | R7 | 貯水槽・高架水槽清掃業務委託 | ⑤受水槽・高架水槽・貯水槽・その他給排水設備 | 教育総務課 | 110111
|  | R7 | GHP総合保守業務委託 | ③空調設備 | 教育総務課 | 110113
|  | R7 | 消防用設備等点検業務委託 | ②消防整備 | 教育総務課 | 010702
|  | R7 | 自家用電気工作物保安管理業務委託 | ①電気工作物 | 教育総務課 | 110114
|  | R7 | クビアカツヤカミキリ防除剤散布業務委託 | ⑫維持管理（上記以外＆施設特有関連） | 教育総務課 | 110136
|  | R7 | スズメバチ駆除業務委託 |  | 教育総務課 | 1101A8
|  | R6 | 樹木剪定・伐採業務委託 | ⑩樹木・植栽管理 | 教育総務課 | 110140
|  | R6 | 樹木剪定・伐採業務委託 | ⑩樹木・植栽管理 | 教育総務課 | 110147
|  | R4 | ケヤキ伐採業務委託 | ⑩樹木・植栽管理 | 教育総務課 | 110175
|  | R3 | 樹木剪定・伐採業務委託 | ⑩樹木・植栽管理 | 教育総務課 | 110199
56 | 児玉小学校 | R7 | ねずみ生息調査・衛生害虫防除業務委託 | ⑫維持管理（上記以外＆施設特有関連） | 教育総務課 | 110115
|  | R7 | 厨房機器保守点検業務委託 | ⑫維持管理（上記以外＆施設特有関連） | 教育総務課 | 110116
|  | R7 | プール循環装置保守点検業務委託 | ⑫維持管理（上記以外＆施設特有関連） | 教育総務課 | 110102
|  | R7 | 芝生管理業務委託 | ⑩樹木・植栽管理 | 教育総務課 | 110103
|  | R7 | 遊具運動具点検業務委託 | ⑫維持管理（上記以外＆施設特有関連） | 教育総務課 | 110104
|  | R7 | 屋内運動場床点検業務委託 | ⑫維持管理（上記以外＆施設特有関連） | 教育総務課 | 110105
|  | R7 | 機械警備業務委託 | ⑪警備（人的・機械） | 教育総務課 | 110106
|  | R7 | 施設定期調査及び非構造部材点検業務委託 | ⑨-1建築設備点検・特定建築物定期点検 | 教育総務課 | 110108
|  | R7 | 厨房施設清掃業務委託 | ⑦清掃 | 教育総務課 | 110121
|  | R7 | 厨房グリストラップ清掃業務委託 | ⑦清掃 | 教育総務課 | 110122
|  | R7 | 乗用エレベーター保守点検業務委託 | ⑥EV・DW | 教育総務課 | 110126
|  | R7 | 貯水槽・高架水槽清掃業務委託 | ⑤受水槽・高架水槽・貯水槽・その他給排水設備 | 教育総務課 | 110111
|  | R7 | 消防用設備等点検業務委託 | ②消防整備 | 教育総務課 | 010702
|  | R7 | 自家用電気工作物保安管理業務委託 | ①電気工作物 | 教育総務課 | 110114
|  | R7 | 空調設備定期点検業務委託 | ③空調設備 | 教育総務課 | 110124
|  | R7 | クビアカツヤカミキリ防除剤散布業務委託 | ⑫維持管理（上記以外＆施設特有関連） | 教育総務課 | 110136
|  | R7 | プール水質検査・処理水濁度検査業務委託 | ⑫維持管理（上記以外＆施設特有関連） | 学校教育課 | 110201
|  | R6 | 給食室吸排気系統清掃業務委託 | ⑦清掃 | 教育総務課 | 110135
|  | R6 | 樹木剪定・伐採業務委託 | ⑩樹木・植栽管理 | 教育総務課 | 110150
|  | R5 | 樹木剪定・伐採業務委託 | ⑩樹木・植栽管理 | 教育総務課 | 110164
|  | R4 | 樹木剪定業務委託 | ⑩樹木・植栽管理 | 教育総務課 | 110176
|  | R3 | 樹木剪定業務委託 | ⑩樹木・植栽管理 | 教育総務課 | 1101A1
57 | 金屋小学校 | R7 | ねずみ生息調査・衛生害虫防除業務委託 | ⑫維持管理（上記以外＆施設特有関連） | 教育総務課 | 110115
|  | R7 | 厨房機器保守点検業務委託 | ⑫維持管理（上記以外＆施設特有関連） | 教育総務課 | 110116
|  | R7 | プール循環装置保守点検業務委託 | ⑫維持管理（上記以外＆施設特有関連） | 教育総務課 | 110102
|  | R7 | 芝生管理業務委託 | ⑩樹木・植栽管理 | 教育総務課 | 110103
|  | R7 | 遊具運動具点検業務委託 | ⑫維持管理（上記以外＆施設特有関連） | 教育総務課 | 110104
|  | R7 | 屋内運動場床点検業務委託 | ⑫維持管理（上記以外＆施設特有関連） | 教育総務課 | 110105
|  | R7 | 機械警備業務委託 | ⑪警備（人的・機械） | 教育総務課 | 110106
|  | R7 | 施設定期調査及び非構造部材点検業務委託 | ⑨-1建築設備点検・特定建築物定期点検 | 教育総務課 | 110108
|  | R7 | 厨房施設清掃業務委託 | ⑦清掃 | 教育総務課 | 110121
|  | R7 | 厨房グリストラップ清掃業務委託 | ⑦清掃 | 教育総務課 | 110122
|  | R7 | 小荷物専用昇降機保守点検業務委託 | ⑥EV・DW | 教育総務課 | 110109
|  | R7 | 貯水槽・高架水槽清掃業務委託 | ⑤受水槽・高架水槽・貯水槽・その他給排水設備 | 教育総務課 | 110111
|  | R7 | 浄化槽維持管理業務委託 | ④浄化槽・汚水槽・雑排水槽 | 教育総務課 | 110125
|  | R7 | 消防用設備等点検業務委託 | ②消防整備 | 教育総務課 | 010702
|  | R7 | 自家用電気工作物保安管理業務委託 | ①電気工作物 | 教育総務課 | 110114
|  | R7 | 空調設備定期点検業務委託 | ③空調設備 | 教育総務課 | 110124
|  | R7 | クビアカツヤカミキリ防除剤散布業務委託 | ⑫維持管理（上記以外＆施設特有関連） | 教育総務課 | 110136
|  | R7 | プール水質検査・処理水濁度検査業務委託 | ⑫維持管理（上記以外＆施設特有関連） | 学校教育課 | 110201
|  | R6 | 樹木伐採業務委託 | ⑩樹木・植栽管理 | 教育総務課 | 110151
|  | R6 | 支障枝除去及び伐採業務委託 | ⑩樹木・植栽管理 | 教育総務課 | 110152
|  | R4 | 樹木剪定・伐採業務委託 | ⑩樹木・植栽管理 | 教育総務課 | 110177
|  | R3 | 樹木剪定業務委託 | ⑩樹木・植栽管理 | 教育総務課 | 110189
58 | 秋平小学校 | R7 | ねずみ生息調査・衛生害虫防除業務委託 | ⑫維持管理（上記以外＆施設特有関連） | 教育総務課 | 110115
|  | R7 | 厨房機器保守点検業務委託 | ⑫維持管理（上記以外＆施設特有関連） | 教育総務課 | 110116
|  | R7 | プール循環装置保守点検業務委託 | ⑫維持管理（上記以外＆施設特有関連） | 教育総務課 | 110102
|  | R7 | 芝生管理業務委託 | ⑩樹木・植栽管理 | 教育総務課 | 110103
|  | R7 | 遊具運動具点検業務委託 | ⑫維持管理（上記以外＆施設特有関連） | 教育総務課 | 110104
|  | R7 | 屋内運動場床点検業務委託 | ⑫維持管理（上記以外＆施設特有関連） | 教育総務課 | 110105
|  | R7 | 機械警備業務委託 | ⑪警備（人的・機械） | 教育総務課 | 110106
|  | R7 | 施設定期調査及び非構造部材点検業務委託 | ⑨-1建築設備点検・特定建築物定期点検 | 教育総務課 | 110108
|  | R7 | 厨房施設清掃業務委託 | ⑦清掃 | 教育総務課 | 110121
|  | R7 | 厨房グリストラップ清掃業務委託 | ⑦清掃 | 教育総務課 | 110122
|  | R7 | 小荷物専用昇降機保守点検業務委託 | ⑥EV・DW | 教育総務課 | 110109
|  | R7 | 貯水槽・高架水槽清掃業務委託 | ⑤受水槽・高架水槽・貯水槽・その他給排水設備 | 教育総務課 | 110111
|  | R7 | 浄化槽維持管理業務委託 | ④浄化槽・汚水槽・雑排水槽 | 教育総務課 | 110128
|  | R7 | 消防用設備等点検業務委託 | ②消防整備 | 教育総務課 | 010702
|  | R7 | 自家用電気工作物保安管理業務委託 | ①電気工作物 | 教育総務課 | 110114
|  | R7 | 空調設備定期点検業務委託 | ③空調設備 | 教育総務課 | 110124
|  | R7 | クビアカツヤカミキリ防除剤散布業務委託 | ⑫維持管理（上記以外＆施設特有関連） | 教育総務課 | 110136
|  | R7 | プール水質検査・処理水濁度検査業務委託 | ⑫維持管理（上記以外＆施設特有関連） | 学校教育課 | 110201
|  | R6 | 支障枝除去及び伐採業務委託 | ⑩樹木・植栽管理 | 教育総務課 | 110152
|  | R4 | 樹木剪定・伐採業務委託 | ⑩樹木・植栽管理 | 教育総務課 | 110177
|  | R3 | 給食室吸排気系統清掃業務委託 | ⑦清掃 | 教育総務課 | 110190
|  | R3 | 樹木剪定・伐採業務委託 | ⑩樹木・植栽管理 | 教育総務課 | 1101A2
59 | 本泉小学校 | R7 | 機械警備業務委託 | ⑪警備（人的・機械） | 教育総務課 | 110106
|  | R7 | 自家用電気工作物保安管理業務委託 | ①電気工作物 | 教育総務課 | 110114
|  | R4 | 除草業務委託 | ⑩樹木・植栽管理 | 教育総務課 | 110178
|  | R3 | 除草業務委託 | ⑩樹木・植栽管理 | 教育総務課 | 1101A3
60 | 共和小学校 | R7 | ねずみ生息調査・衛生害虫防除業務委託 | ⑫維持管理（上記以外＆施設特有関連） | 教育総務課 | 110115
|  | R7 | 厨房機器保守点検業務委託 | ⑫維持管理（上記以外＆施設特有関連） | 教育総務課 | 110116
|  | R7 | プール循環装置保守点検業務委託 | ⑫維持管理（上記以外＆施設特有関連） | 教育総務課 | 110102
|  | R7 | 芝生管理業務委託 | ⑩樹木・植栽管理 | 教育総務課 | 110103
|  | R7 | 遊具運動具点検業務委託 | ⑫維持管理（上記以外＆施設特有関連） | 教育総務課 | 110104
|  | R7 | 屋内運動場床点検業務委託 | ⑫維持管理（上記以外＆施設特有関連） | 教育総務課 | 110105
|  | R7 | 機械警備業務委託 | ⑪警備（人的・機械） | 教育総務課 | 110106
|  | R7 | 施設定期調査及び非構造部材点検業務委託 | ⑨-1建築設備点検・特定建築物定期点検 | 教育総務課 | 110108
|  | R7 | 厨房施設清掃業務委託 | ⑦清掃 | 教育総務課 | 110121
|  | R7 | 厨房グリストラップ清掃業務委託 | ⑦清掃 | 教育総務課 | 110122
|  | R7 | 小荷物専用昇降機保守点検業務委託 | ⑥EV・DW | 教育総務課 | 110109
|  | R7 | 貯水槽・高架水槽清掃業務委託 | ⑤受水槽・高架水槽・貯水槽・その他給排水設備 | 教育総務課 | 110111
|  | R7 | 浄化槽維持管理業務委託 | ④浄化槽・汚水槽・雑排水槽 | 教育総務課 | 110125
|  | R7 | 消防用設備等点検業務委託 | ②消防整備 | 教育総務課 | 010702
|  | R7 | 自家用電気工作物保安管理業務委託 | ①電気工作物 | 教育総務課 | 110114
|  | R7 | 空調設備定期点検業務委託 | ③空調設備 | 教育総務課 | 110124
|  | R7 | クビアカツヤカミキリ防除剤散布業務委託 | ⑫維持管理（上記以外＆施設特有関連） | 教育総務課 | 110136
|  | R7 | プール水質検査・処理水濁度検査業務委託 | ⑫維持管理（上記以外＆施設特有関連） | 学校教育課 | 110201
|  | R6 | 樹木剪定・伐採業務委託 | ⑩樹木・植栽管理 | 教育総務課 | 110150
|  | R5 | 給食室吸排気系統清掃業務委託 | ⑦清掃 | 教育総務課 | 110165
|  | R4 | 樹木剪定・伐採業務委託 | ⑩樹木・植栽管理 | 教育総務課 | 110177
|  | R3 | 樹木剪定・伐採業務委託 | ⑩樹木・植栽管理 | 教育総務課 | 1101A4
61 | 本庄東中学校 | R7 | 牛乳保冷庫保守点検業務委託 | ⑫維持管理（上記以外＆施設特有関連） | 教育総務課 | 110101
|  | R7 | プール循環装置保守点検業務委託 | ⑫維持管理（上記以外＆施設特有関連） | 教育総務課 | 110102
|  | R7 | 遊具運動具点検業務委託 | ⑫維持管理（上記以外＆施設特有関連） | 教育総務課 | 110104
|  | R7 | 屋内運動場床点検業務委託 | ⑫維持管理（上記以外＆施設特有関連） | 教育総務課 | 110105
|  | R7 | 建築物環境衛生管理業務委託 | ⑫維持管理（上記以外＆施設特有関連） | 教育総務課 | 110117
|  | R7 | 機械警備業務委託 | ⑪警備（人的・機械） | 教育総務課 | 110107
|  | R7 | 刈り払い除草業務委託 | ⑩樹木・植栽管理 | 教育総務課 | 110118
|  | R7 | 施設定期調査及び非構造部材点検業務委託 | ⑨-1建築設備点検・特定建築物定期点検 | 教育総務課 | 110108
|  | R7 | 乗用エレベーター保守点検業務委託 | ⑥EV・DW | 教育総務課 | 110127
|  | R7 | 貯水槽・高架水槽清掃業務委託 | ⑤受水槽・高架水槽・貯水槽・その他給排水設備 | 教育総務課 | 110111
|  | R7 | GHP総合保守業務委託 | ③空調設備 | 教育総務課 | 110132
|  | R7 | 消防用設備等点検業務委託 | ②消防整備 | 教育総務課 | 010702
|  | R7 | 自家用電気工作物保安管理業務委託 | ①電気工作物 | 教育総務課 | 110123
|  | R7 | 体育館空調設備保守管理業務委託 | ③空調設備 | 教育総務課 | 110137
|  | R7 | クビアカツヤカミキリ防除剤散布業務委託 | ⑫維持管理（上記以外＆施設特有関連） | 教育総務課 | 110136
|  | R7 | プール水質検査・処理水濁度検査業務委託 | ⑫維持管理（上記以外＆施設特有関連） | 学校教育課 | 110201
|  | R4 | 樹木剪定・伐採業務委託 | ⑩樹木・植栽管理 | 教育総務課 | 110171
|  | R3 | 樹木剪定業務委託 | ⑩樹木・植栽管理 | 教育総務課 | 110191
62 | 本庄西中学校 | R7 | 牛乳保冷庫保守点検業務委託 | ⑫維持管理（上記以外＆施設特有関連） | 教育総務課 | 110101
|  | R7 | プール循環装置保守点検業務委託 | ⑫維持管理（上記以外＆施設特有関連） | 教育総務課 | 110102
|  | R7 | 遊具運動具点検業務委託 | ⑫維持管理（上記以外＆施設特有関連） | 教育総務課 | 110104
|  | R7 | 屋内運動場床点検業務委託 | ⑫維持管理（上記以外＆施設特有関連） | 教育総務課 | 110105
|  | R7 | 機械警備業務委託 | ⑪警備（人的・機械） | 教育総務課 | 110107
|  | R7 | 除草業務委託 | ⑩樹木・植栽管理 | 教育総務課 | 110120
|  | R7 | 施設定期調査及び非構造部材点検業務委託 | ⑨-1建築設備点検・特定建築物定期点検 | 教育総務課 | 110108
|  | R7 | 小荷物専用昇降機保守点検業務委託 | ⑥EV・DW | 教育総務課 | 110109
|  | R7 | 貯水槽・高架水槽清掃業務委託 | ⑤受水槽・高架水槽・貯水槽・その他給排水設備 | 教育総務課 | 110111
|  | R7 | GHP総合保守業務委託 | ③空調設備 | 教育総務課 | 110133
|  | R7 | GHP総合保守業務委託 | ③空調設備 | 教育総務課 | 110113
|  | R7 | 消防用設備等点検業務委託 | ②消防整備 | 教育総務課 | 010702
|  | R7 | 自家用電気工作物保安管理業務委託 | ①電気工作物 | 教育総務課 | 110123
|  | R7 | 体育館空調設備保守管理業務委託 | ③空調設備 | 教育総務課 | 110137
|  | R7 | クビアカツヤカミキリ防除剤散布業務委託 | ⑫維持管理（上記以外＆施設特有関連） | 教育総務課 | 110136
|  | R7 | プール水質検査・処理水濁度検査業務委託 | ⑫維持管理（上記以外＆施設特有関連） | 学校教育課 | 110201
|  | R6 | 樹木剪定・伐採業務委託 | ⑩樹木・植栽管理 | 教育総務課 | 110145
|  | R6 | 危険木伐採業務委託 | ⑩樹木・植栽管理 | 教育総務課 | 110153
|  | R6 | 危険木伐採業務委託 | ⑩樹木・植栽管理 | 教育総務課 | 110154
|  | R5 | 樹木剪定・伐採業務委託 | ⑩樹木・植栽管理 | 教育総務課 | 110159
|  | R5 | 危険木伐採業務委託 | ⑩樹木・植栽管理 | 教育総務課 | 110166
|  | R4 | 倒木伐採業務委託 | ⑩樹木・植栽管理 | 教育総務課 | 110179
|  | R4 | サクラ剪定業務委託 | ⑩樹木・植栽管理 | 教育総務課 | 110180
|  | R3 | 樹木剪定・伐採業務委託 | ⑩樹木・植栽管理 | 教育総務課 | 1101A5
63 | 本庄南中学校 | R7 | 牛乳保冷庫保守点検業務委託 | ⑫維持管理（上記以外＆施設特有関連） | 教育総務課 | 110101
|  | R7 | プール循環装置保守点検業務委託 | ⑫維持管理（上記以外＆施設特有関連） | 教育総務課 | 110102
|  | R7 | 遊具運動具点検業務委託 | ⑫維持管理（上記以外＆施設特有関連） | 教育総務課 | 110104
|  | R7 | 屋内運動場床点検業務委託 | ⑫維持管理（上記以外＆施設特有関連） | 教育総務課 | 110105
|  | R7 | 建築物環境衛生管理業務委託 | ⑫維持管理（上記以外＆施設特有関連） | 教育総務課 | 110117
|  | R7 | 機械警備業務委託 | ⑪警備（人的・機械） | 教育総務課 | 110107
|  | R7 | 施設定期調査及び非構造部材点検業務委託 | ⑨-1建築設備点検・特定建築物定期点検 | 教育総務課 | 110108
|  | R7 | 小荷物専用昇降機保守点検業務委託 | ⑥EV・DW | 教育総務課 | 110109
|  | R7 | 貯水槽・高架水槽清掃業務委託 | ⑤受水槽・高架水槽・貯水槽・その他給排水設備 | 教育総務課 | 110111
|  | R7 | GHP総合保守業務委託 | ③空調設備 | 教育総務課 | 110133
|  | R7 | GHP総合保守業務委託 | ③空調設備 | 教育総務課 | 110113
|  | R7 | 消防用設備等点検業務委託 | ②消防整備 | 教育総務課 | 010702
|  | R7 | 自家用電気工作物保安管理業務委託 | ①電気工作物 | 教育総務課 | 110123
|  | R7 | 体育館空調設備保守管理業務委託 | ③空調設備 | 教育総務課 | 110137
|  | R7 | クビアカツヤカミキリ防除剤散布業務委託 | ⑫維持管理（上記以外＆施設特有関連） | 教育総務課 | 110136
|  | R7 | プール水質検査・処理水濁度検査業務委託 | ⑫維持管理（上記以外＆施設特有関連） | 学校教育課 | 110201
|  | R6 | 樹木剪定・伐採業務委託 | ⑩樹木・植栽管理 | 教育総務課 | 110146
|  | R6 | 樹木剪定・伐採業務委託 | ⑩樹木・植栽管理 | 教育総務課 | 110148
|  | R5 | 樹木伐採業務委託 | ⑩樹木・植栽管理 | 教育総務課 | 110167
|  | R5 | 樹木剪定業務委託 | ⑩樹木・植栽管理 | 教育総務課 | 110168
|  | R4 | 樹木剪定・伐採業務委託 | ⑩樹木・植栽管理 | 教育総務課 | 110174
|  | R3 | 樹木剪定・伐採業務委託 | ⑩樹木・植栽管理 | 教育総務課 | 1101A6
64 | 児玉中学校 | R7 | ねずみ生息調査・衛生害虫防除業務委託 | ⑫維持管理（上記以外＆施設特有関連） | 教育総務課 | 110115
|  | R7 | 厨房機器保守点検業務委託 | ⑫維持管理（上記以外＆施設特有関連） | 教育総務課 | 110116
|  | R7 | プール循環装置保守点検業務委託 | ⑫維持管理（上記以外＆施設特有関連） | 教育総務課 | 110102
|  | R7 | 遊具運動具点検業務委託 | ⑫維持管理（上記以外＆施設特有関連） | 教育総務課 | 110104
|  | R7 | 屋内運動場床点検業務委託 | ⑫維持管理（上記以外＆施設特有関連） | 教育総務課 | 110105
|  | R7 | 機械警備業務委託 | ⑪警備（人的・機械） | 教育総務課 | 110107
|  | R7 | 除草業務委託 | ⑩樹木・植栽管理 | 教育総務課 | 110119
|  | R7 | 施設定期調査及び非構造部材点検業務委託 | ⑨-1建築設備点検・特定建築物定期点検 | 教育総務課 | 110108
|  | R7 | 厨房施設清掃業務委託 | ⑦清掃 | 教育総務課 | 110121
|  | R7 | 厨房グリストラップ清掃業務委託 | ⑦清掃 | 教育総務課 | 110122
|  | R7 | 乗用エレベーター保守点検業務委託 | ⑥EV・DW | 教育総務課 | 110110
|  | R7 | 貯水槽・高架水槽清掃業務委託 | ⑤受水槽・高架水槽・貯水槽・その他給排水設備 | 教育総務課 | 110111
|  | R7 | 消防用設備等点検業務委託 | ②消防整備 | 教育総務課 | 010702
|  | R7 | 自家用電気工作物保安管理業務委託 | ①電気工作物 | 教育総務課 | 110123
|  | R7 | 空調設備定期点検業務委託 | ③空調設備 | 教育総務課 | 110124
|  | R7 | 体育館空調設備保守管理業務委託 | ③空調設備 | 教育総務課 | 110137
|  | R7 | クビアカツヤカミキリ防除剤散布業務委託 | ⑫維持管理（上記以外＆施設特有関連） | 教育総務課 | 110136
|  | R7 | プール水質検査・処理水濁度検査業務委託 | ⑫維持管理（上記以外＆施設特有関連） | 学校教育課 | 110201
|  | R6 | 樹木伐採業務委託 | ⑩樹木・植栽管理 | 教育総務課 | 110155
|  | R4 | 給食室吸排気系統清掃業務委託 | ⑦清掃 | 教育総務課 | 110181
|  | R4 | 樹木剪定・伐採業務委託 | ⑩樹木・植栽管理 | 教育総務課 | 110177
65 | 本庄方面隊消防団第一分団器具置場 | R7 | － |  | 危機管理課 | －
66 | 本庄方面隊消防団第二分団器具置場 | R7 | － |  | 危機管理課 | －
67 | 本庄方面隊消防団第三分団器具置場 | R7 | － |  | 危機管理課 | －
68 | 本庄方面隊消防団第四分団器具置場 | R7 | － |  | 危機管理課 | －
69 | 本庄方面隊消防団第五分団器具置場 | R7 | － |  | 危機管理課 | －
70 | 本庄方面隊消防団第六分団器具置場 | R7 | － |  | 危機管理課 | －
71 | 本庄方面隊消防団第七分団器具置場 | R7 | 浄化槽維持管理業務委託 | ④浄化槽・汚水槽・雑排水槽 | 危機管理課 | 030201
72 | 児玉方面隊消防団第一分団第一部器具置場 | R7 | － |  | 危機管理課 | －
73 | 児玉方面隊消防団第一分団第二部器具置場 | R7 | － |  | 危機管理課 | －
74 | 児玉方面隊消防団第一分団第三部器具置場 | R7 | 浄化槽維持管理業務委託 | ④浄化槽・汚水槽・雑排水槽 | 危機管理課 | 030201
75 | 児玉方面隊消防団第二分団第一部器具置場 | R7 | 浄化槽維持管理業務委託 | ④浄化槽・汚水槽・雑排水槽 | 危機管理課 | 030201
76 | 児玉方面隊消防団第二分団第二部器具置場 | R7 | 浄化槽維持管理業務委託 | ④浄化槽・汚水槽・雑排水槽 | 危機管理課 | 030201
77 | 児玉方面隊消防団第二分団第三部器具置場 | R7 | 浄化槽維持管理業務委託 | ④浄化槽・汚水槽・雑排水槽 | 危機管理課 | 030201
78 | 児玉方面隊消防団第二分団第四部器具置場 | R7 | 浄化槽維持管理業務委託 | ④浄化槽・汚水槽・雑排水槽 | 危機管理課 | 030201
79 | 児玉方面隊消防団第三分団第一部器具置場 | R7 | 浄化槽維持管理業務委託 | ④浄化槽・汚水槽・雑排水槽 | 危機管理課 | 030201
80 | 児玉方面隊消防団第三分団第二部器具置場 | R7 | 浄化槽維持管理業務委託 | ④浄化槽・汚水槽・雑排水槽 | 危機管理課 | 030201
81 | 児玉方面隊消防団第四分団第一部器具置場 | R7 | 浄化槽維持管理業務委託 | ④浄化槽・汚水槽・雑排水槽 | 危機管理課 | 030201
82 | 児玉方面隊消防団第四分団第二部器具置場 | R7 | 浄化槽維持管理業務委託 | ④浄化槽・汚水槽・雑排水槽 | 危機管理課 | 030201
83 | 児玉方面隊消防団第五分団第一部器具置場 | R7 | 浄化槽維持管理業務委託 | ④浄化槽・汚水槽・雑排水槽 | 危機管理課 | 030201
84 | 児玉方面隊消防団第五分団第二部器具置場 | R7 | 浄化槽維持管理業務委託 | ④浄化槽・汚水槽・雑排水槽 | 危機管理課 | 030201
85 | 児玉方面隊消防団第五分団第三部器具置場 | R7 | 浄化槽維持管理業務委託 | ④浄化槽・汚水槽・雑排水槽 | 危機管理課 | 030201
86 | 旧本庄警察署 | R7 | 機械警備業務委託 | ⑪警備（人的・機械） | 文化財保護課 | 110401
|  | R7 | 植木剪定業務委託 | ⑩樹木・植栽管理 | 文化財保護課 | 110402
|  | R7 | 清掃業務委託 | ⑦清掃 | 文化財保護課 | 110403
|  | R7 | 消防用設備等点検業務委託 | ②消防整備 | 文化財保護課 | 010702
87 | 競進社模範蚕室 | R7 | 機械警備業務委託 | ⑪警備（人的・機械） | 文化財保護課 | 110404
|  | R7 | 消防用設備等点検業務委託 | ②消防整備 | 文化財保護課 | 010702
|  | R7 | 植木剪定業務委託 | ⑩樹木・植栽管理 | 文化財保護課 | 110405
|  | R7 | 清掃業務委託 | ⑦清掃 | 文化財保護課 | 110406
88 | 旭民具収蔵庫 | R7 | 機械警備業務委託 | ⑪警備（人的・機械） | 文化財保護課 | 110407
|  | R7 | 除草業務委託 | ⑩樹木・植栽管理 | 文化財保護課 | 110408
89 | 太駄文化財収蔵庫 | R7 | － |  | 文化財保護課 | －
90 | 蛭川文化財収蔵庫 | R7 | － |  | 文化財保護課 | －
91 | 下浅見文化財収蔵庫 | R7 | 機械警備業務委託 | ⑪警備（人的・機械） | 文化財保護課 | 110409
|  | R7 | 除草業務委託 | ⑩樹木・植栽管理 | 文化財保護課 | 110410
|  | R7 | 消防用設備等点検業務委託 | ②消防整備 | 文化財保護課 | 010702
92 | 新収蔵庫 | R7 | 清掃業務委託 | ⑦清掃 | 文化財保護課 | 110403
93 | 児玉文化財収蔵庫（旧児玉保健センター） | R7 | 消防用設備等点検業務委託 | ②消防整備 | 文化財保護課 | 010702
94 | 塙保己一旧宅 | R7 | し尿浄化槽保守点検業務委託 | ④浄化槽・汚水槽・雑排水槽 | 文化財保護課 | 110411
|  | R7 | 除草業務委託 | ⑩樹木・植栽管理 | 文化財保護課 | 110408
|  | R7 | 消防用設備等点検業務委託 | ②消防整備 | 文化財保護課 | 010702
95 | 本庄早稲田の杜ミュージアム（一部業務に限る） | R7 | 機械警備業務委託 | ⑪警備（人的・機械） | 文化財保護課 | 110412
|  | R7 | 昆虫類分類同定検査業務委託 | ⑫維持管理（上記以外＆施設特有関連） | 文化財保護課 | 110413
|  | R7 | 防虫・防カビ剤空間噴霧処理業務委託 | ⑫維持管理（上記以外＆施設特有関連） | 文化財保護課 | 110414
96 | 雉岡城跡（公衆トイレ含） | R7 | 清掃業務委託 | ⑦清掃 | 文化財保護課 | 110415
|  | R7 | 樹木等管理業務委託 | ⑩樹木・植栽管理 | 文化財保護課 | 110416
97 | 児玉町旧配水塔（除草のみ） | R7 | 除草業務委託 | ⑩樹木・植栽管理 | 文化財保護課 | 110408
98 | 本庄駅前広場（北口・南口）＋自由通路＋東西通路＋北口EV＋南口EV | R7 | 清掃業務委託 | ⑦清掃 | 都市計画課 | 070301
|  | R7 | 建築物・建築設備定期報告業務委託 | ⑨-1建築設備点検・特定建築物定期点検 | 都市計画課 | 070302
|  | R7 | 除草管理外業務委託 | ⑩樹木・植栽管理 | 都市計画課 | 070303
|  | R7 | エレベーター保守点検業務委託 | ⑥EV・DW | 都市計画課 | 070304
|  | R7 | 消防用設備等点検業務委託 | ②消防整備 | 都市計画課 | 010702
99 | 本庄市インフォメーションセンター（3F公衆トイレ含む） | R7 | － |  | 都市計画課 | －
100 | 本庄早稲田駅前広場（北口・南口）＋自由通路（通路内公衆トイレ含） | R7 | 消防用設備等点検業務委託 | ②消防整備 | 都市計画課 | 010702
|  | R7 | アカマツ伐採業務委託 | ⑩樹木・植栽管理 | 都市計画課 | 070305
|  | R7 | 除草管理外業務委託 | ⑩樹木・植栽管理 | 都市計画課 | 070306
|  | R7 | 清掃業務委託 | ⑦清掃 | 都市計画課 | 070307
101 | 児玉駅公衆トイレ | R7 | 清掃業務委託 | ⑦清掃 | 都市計画課 | 070308

## 業務別仕様一覧
業務番号 | 仕様書 データ数 | 業務名 | 履行場所 | 履行期間（始） | 履行期間（至） | ① | 受電電圧 （V） | 設備容量 （kVA） | 非常用 発電機（KW） | 絶縁監視装置 | 点検頻度 | その他設備 | 直近契約業者名 | 備考 | ② | 仕様 | 点検頻度 | 直近契約業者名 | 備考 | ③ | 機器名 | メーカー | 機種 | 数量 | 点検頻度 | 直近契約業者名 | 備考 | ④ | 機器等 | 仕様 | 数量 | 清掃・点検回数 | 直近契約業者名 | 備考 | ⑤ | 機器等 | メーカー | 形式 | 仕様・容量 | 数量 | その他仕様 | 清掃・点検回数 | 直近契約業者名 | 備考 | ⑥ | 機器等 | メーカー | 機種 | 仕様 | 数量 | その他仕様 | 点検回数 | 直近契約業者名 | 備考 | ⑦ | 範囲 | 面積・数量 | 清掃回数 | 直近契約業者名 | 備考 | ⑧ | メーカー | 形式 | 数量 | 点検回数 | 直近契約事業者名 | 備考 | ⑨-1 | 対象棟数 | 主な構造 | 最高階数 | 最古建築年度 | 対象延床面積 | 直近契約事業者名 | 備考 | ⑨-2 | 設備 | 数量 | その他仕様 | 直近契約事業者名 | 備考 | ⑩ | 仕様 | 数量 | 作業頻度 | その他仕様 | 直近契約事業者名 | 備考 | ⑪ | メーカー | その他仕様 | 直近契約事業者名 | 備考 | ⑫ | 機器等 | 仕様 | 数量または点検回数 | 直近契約事業者名 | 備考
010701 | 2 | 自家用電気工作物保安管理業務委託 | 令和７年度自家用電気工作物保安管理業務委託対象施設一覧のとおり | 2025-04-01 | 2026-03-31 | ○ | 6600 | 1525 | 400 | 有 | 月次点検：隔月１回 年次点検：年１回 | 防災衛生通信発電機 定格電圧AC100V 定格出力3kVA ディーゼル 太陽光発電設備 定格電圧AC200V 定格出力10KW 逆潮流 無（売電なし） | 山田電気管理事務所
010702 | 2 | 消防用設備等点検業務委託 | 本庄市役所他35施設 | 2025-04-01 | 2026-03-31 | [9 empty] | ○ | 消防用設備等点検設備概要のとおり | 機器点検：1回 総合点検：1回 | 株式会社本庄防災設備
010703 | 1 | 枯木伐採業務委託 | 本庄市庁舎敷地内 | 2023-09-21 | 2023-10-31 | [76 empty] | ○ | シラカシ（H:8.0m C:1.21m W:6.0m） シダレサクラ（H:2.5m C:0.78m W:1.5m） | シラカシ：1本 シダレサクラ：1本 | 期間中1回 | 運搬処分等含む | 橋本庭苑有限会社
010704 | 1 | 無停電電源装置保守点検業務委託 | 本庄市役所本庁舎地下1階 | 2023-07-05 | 2023-10-31 | [88 empty] | ○ | 無停電電源装置一式 | 機器形式：H-UPN471es 50kVA UPS（株式会社日立製作所） 蓄電池形式：UP300-12R（日立化成株式会社） | 機器：1個 蓄電池：22個 | 株式会社三幸コミュニティマネジメント埼玉北部営業所
010705 | 1 | 非常用自家発電設備保守点検業務委託 | 本庄市庁舎 | 2025-04-01 | 2026-03-31 | [88 empty] | ○ | 原動機 同期発電機 発電機自動始動盤 充電装置 蓄電池 付属設備 | 原動機：SA6D170-B（(株)小松製作所） 同期発電機：HS-TKB（(株)東京電機） 発電機自動始動盤（(株)東京電機） 充電装置：DCC-245M-7（(株)東京電機） 蓄電池：REH70-12（(株)GSユアサ） 付属設備：燃料槽（1,950L）等 | 消防法第17条3の3に基づく点検：年2回 機器点検・総合点検：各1回 模擬不可運転試験：1回 | 東洋産業株式会社
010706 | 2 | 外壁タイル剥落防止点検業務委託 | 市庁舎行政棟外 | 2024-06-21 | 2024-10-31 | [88 empty] | ○ | 高所作業車 | 22m級及び12m級 | 期間中1回 | 竹並建設株式会社 | 産業廃棄物運搬・処分含む
010707 | 2 | ヒマラヤスギ剪定業務委託 | 本庄市役所本庁舎敷地内 | 2022-04-01 | 2022-05-31 | [76 empty] | ○ | ヒマラヤスギ（H:25.0m C:3.20m） | 1本 | 期間中1回 | 運搬処分含む | 株式会社清香園
010708 | 3 | 樹木剪定・伐採業務委託 | 本庄市役所本庁舎 | 2024-10-31 | 2024-12-20 | [76 empty] | ○ | 樹木剪定（幹周40cm～200cm） 樹木伐採（幹周300cm以下） | 剪定：12本 伐採：1本 | 期間中1回 | 処分込み | 橋本庭苑有限会社
010709 | 5 | 樹木剪定業務委託 | 本庄市役所本庁舎南側駐車場外 | 2025-01-30 | 2025-03-28 | [76 empty] | ○ | 樹木剪定（幹周45cm～150cm） | 20本 | 期間中1回 | 処分込み | 橋本庭苑有限会社
010710 | 2 | エレベーター設備保守点検業務委託 | 本庄市庁舎 | 2025-04-01 | 2027-03-31 | [39 empty] | ○ | エレベーター | 東芝 |  | 仕様書のとおり | 4基 |  | 定期点検及び年1回の年次点検・法定検査 | 東芝エレベータ株式会社 北関東支社
010711 | 1 | 空調設備保守点検業務委託 | 本庄市庁舎サーバー室 | 2025-07-18 | 2025-11-28 | [14 empty] | ○ | 空冷ヒートポンプ式電算室用 | 三菱重工（株） | DCVP280A1 | 2 | メーカーの定めに基づく定期点検時期の点検 | 長沼設備工業株式会社
010712 | 1 | テレビ電波受信施設保守点検業務委託 | 本庄市役所本庁舎 | 2025-04-01 | 2026-03-31 | [88 empty] | ○ | テレビ電波受信施設 テレビ電波配信施設 | 同軸ケーブル | 市道：1,925m 県道：68m（横断63m 縦断5m） 国道：18m 加入者数：85戸 | 日本アンテナ株式会社 さいたま営業所
010713 | 1 | 飲料水水質検査業務委託 | 本庄市庁舎 | 2025-06-13 | 2026-02-28 | [88 empty] | ○ |  | 建築物における衛生的環境の確保に関する法律施行規則 第４条第１項第３号イ、ロに規定する水質検査 | 水質検査（イ）：年2回（10月及び1月） 水質検査（ロ）：年1回（10月） | 株式会社熊谷環境分析センター
010714 | 1 | 汚水槽等清掃及び汚泥運搬業務委託 | 本庄市庁舎 | 2025-09-11 | 2026-03-06 | [22 empty] | ○ | 汚水槽 雑排水槽 | 汚水槽：3.0m*3.2m 雑排水槽：3.0m*3.2m | 2基 | 清掃：年2回（11月、2月） 汚泥運搬：2回（1回につき概ね700kg） | 株式会社東環エンジニアリング
010715 | 1 | 機械警備業務委託 | 本庄市役所庁舎 | 2025-04-01 | 2026-03-31 | [83 empty] | ○ | セコム |  | セコム株式会社
010716 | 1 | 吸収冷温水機保守点検業務委託 | 本庄市庁舎地下1階機械室 | 2025-04-01 | 2026-03-31 | [88 empty] | ○ | 吸収冷温水機 | ΣTUG-150DP5C | 2台 | 川重冷熱工業株式会社北関東支店
010717 | 1 | 警備業務委託 | 本庄市役所本庁舎 | 2025-04-01 | 2027-03-31 | [83 empty] | ○ |  | 月曜～金曜：午後5時～翌日午前8時30分 土日祝日等閉庁日：午前8時30分～翌日午前8時30分 警備員は2名配置 閉庁日の午前8時30分から午後5時までの間は1名配置 | ビソー工業株式会社本庄支店
010718 | 1 | 建築設備定期検査報告業務委託 | 本庄市庁舎 | 2025-10-17 | 2026-02-28 | [62 empty] | ○ | 1 | SRC | 6 | 1992年 | 11,893.380㎡ | 横尾建設株式会社
010719 | 1 | 建築物環境衛生管理業務委託 | 本庄市庁舎 | 2025-04-01 | 2026-03-31 | [88 empty] | ○ |  | 建築物環境衛生管理技術者の選任及び業務 空気環境測定業務 ねずみ等の防除に関する調査業務 | ねずみ等の防除に関する調査：年2回 | 日本美装株式会社本庄支店
010720 | 1 | 建築物定期調査・建築設備定期検査報告業務委託 | 本庄市庁舎 | 2023-10-06 | 2024-02-29 | [62 empty] | ○ | 2 | SRC | 6 | 1992年 | 11,893.380㎡ | 横尾建設株式会社
010721 | 1 | 自動ドア保守点検業務委託 | 本庄市庁舎 | 2025-04-01 | 2026-03-31 | [55 empty] | ○ | ナブコシステム | VS型 | 10台 | 年2回 | ナブコシステム株式会社 熊谷営業所
010722 | 1 | 受水槽・高架水槽清掃業務委託 | 本庄市庁舎 | 2025-06-13 | 2025-09-30 | [29 empty] | ○ | 受水槽 高架水槽 |  | 受水槽：FRP製サンドイッチパネル 高架水槽：角型鋼板製 | 受水槽：33.6㎥ 高架水槽：9.5㎥ | 受水槽：1基 高架水槽：1基 | 受水槽：W4.0m*L4.0m*H2.5m 高架水槽：W2.0m*L3.0m*H2.0m | 年1回 | 株式会社細田設備工業 | 作業日は土曜日に行うものとし、作業時間は午前8時30分から午後5時までとする。 高架水槽の清掃は、受水槽清掃日と同一の日に行うこと。
010723 | 1 | 消防用設備連結送水管耐圧試験業務委託 | 本庄市庁舎 | 2024-12-26 | 2025-03-31 | [88 empty] | ○ | 配管耐圧試験 空気圧予備試験 | 連結送水管のうち屋内消火栓設備と配管共有部分を除く2系統 | 送水口：双口型6基（正面玄関側3基、通用口側3基） 放水口：単口*10個（消火栓箱内） | 株式会社本庄防災設備
010724 | 7 | 清掃業務委託 | 本庄市役所本庁舎 | 2025-04-01 | 2027-03-31 | [49 empty] | ○ | 本庁舎内部 | ガラス面積：2,433㎡ 床面積：2,712㎡ | 清掃基準表のとおり | 関東メンテックス株式会社
010725 | 3 | 設備運転管理業務委託 | 本庄市役所本庁舎 | 2025-04-01 | 2027-03-31 | [88 empty] | ○ | 機械設備 電気設備 給排水設備 その他の設備 | 別添機器類等維持管理設備一覧表による | 別添機器類等維持管理設備一覧表による | 旭ビル管理株式会社 熊谷営業所
010726 | 1 | 電気自動車用急速充電器保守業務委託 | 本庁舎駐車場 | 2025-04-01 | 2026-03-31 | [88 empty] | ○ | 電気自動車用急速充電器 | HFR1-50B9-A2（(株)東光高岳製） | 1基 定期点検：期間中1回 電話サポート：24時間365日電話受付 | 株式会社ミントウェーブ
010727 | 2 | 低木剪定業務委託 | 本庄市役所敷地内 | 2024-12-27 | 2025-03-28 | [76 empty] | ○ | 寄植剪定及び雑木伐採 切り枝等運搬処分 | 36本 | 期間中1回 |  | 公益社団法人本庄市シルバー人材センター
010728 | 2 | 防火設備定期検査報告業務委託 | 本庄市庁舎 | 2025-11-12 | 2026-03-31 | [70 empty] | ○ | 防火戸（常閉） 防火シャッター | 防火戸：20箇所 防火シャッター：15箇所 |  | 横尾建設株式会社
120101 | 1 | 議会議場映像音響設備等保守業務委託 | 本庄市庁舎 | 2021-10-01 | 2026-09-30 | [88 empty] | ○ | 本庄市議会議場映像音響設備等システム一式 | 別紙本庄市議会議場音響設備保守対象一覧のとおり | 保守点検回数：2回 障害発生時のオンサイト対応回数：年間4インシデント （5回目以降は別途費用が発生） | 富士通ネットワークソリューションズ株式会社関東支店
030101 | 1 | 自家用電気工作物保安管理業務委託 | 令和７年度自家用電気工作物保安管理業務委託対象施設一覧のとおり | 2025-04-01 | 2026-03-31 | ○ | 6600 | 425 | 57.6 | 有 | 月次点検：隔月１回 年次点検：年１回 | 太陽光発電設備 定格電圧AC200V/AC100V 定格出力20KW 逆潮流 無（売電なし） | 株式会社電気管理協会 埼玉営業所 | 年次点検については、例年１２月２９日の午前８時３０分から午後５時１５分までに実施しているので留意すること。
030102 | 3 | 非常用自家発電設備保守点検業務 | 本庄市市民活動交流センター | 2025-06-09 | 2026-03-31 | [88 empty] | ○ | 発電機 エンジン | 形式：PG78QY-ROS（三菱電機(株)） エンジン：S6S9（三菱重工業(株)） | 機器点検及び総合点検（年2回） | 東洋産業株式会社
030104 | 2 | GHP空調設備保守業務委託 | 本庄市市民活動交流センター | 2021-04-01 | 2026-03-31 | [14 empty] | ○ | ガスヒートポンプエアコン | ヤンマー | YGZP710J-NB YFZP560J-NB YNZP280H1NB YFZP560J-NB YGZP450J-NB YFZP560J-NB YNZP280H1NB YFZP560J-NB YNZP280H1NB YNZP280H1NB | 10 | メーカーの定めに基づく定期点検時期の点検 | 本庄ガス株式会社
030105 | 1 | 吸収冷温水機保守点検業務委託 | 本庄市市民活動交流センター | 2025-04-11 | 2026-03-31 | [88 empty] | ○ | 吸収冷温水機 | ΣMPG-40EH5B(冷却塔含む) | 1台 | 川重冷熱工業株式会社北関東支店
030106 | 1 | 受水槽清掃業務委託 | 本庄市市民活動交流センター | 2025-05-29 | 2025-09-15 | [29 empty] | ○ | 受水槽 | 株式会社エヌ・ワイ・ケイ | NW（鋼板製一体型水槽） | 有効14㎥ | 2槽（ポンプ室付） | W2.0m*L5.5m*2.72m | 年1回 | 株式会社高橋設備
030107 | 3 | エレベーター保守点検業務委託 | 本庄市市民活動交流センター | 2025-04-01 | 2027-03-31 | [39 empty] | ○ | エレベーター | 三菱電機 | VFGLB-JB | 操作方式：2BC | 1基 |  | 定期点検及び年1回の年次点検・法定検査 | 三菱電機ビルソリューションズ株式会社 関越支社
030108 | 3 | グリストラップ清掃業務委託 | 本庄市市民活動交流センター | 2025-08-18 | 2026-03-31 | [88 empty] | ○ | キッチンスタジオ系統 カフェ系統 | 3槽式ステンレス製土中埋設配管接続形（工場製造型・実容量50L） 3槽式FRP製土中埋設配管接続形（工場製造型・実容量100L） | 各1台 実施回数1回 | 有限会社関東興業
030109 | 2 | 空調設備フィルター清掃等保守点検業務委託 | 本庄市市民活動交流センター | 2025-05-08 | 2025-12-26 | [14 empty] | ○ | 天井カセット型空調機 天井隠蔽ダクト型空調機 床隠型空調機 壁掛空調機 エアハンドリングユニット 天井カセット型全熱交換機 天井隠蔽ダクト型全熱交換機 床置型全熱交換機 天井カセット型加湿器（バルブ開閉、運転調整含む） 給気ガラリ |  | 図面のとおり | 135 | 年2回（5月、11月頃） | マルキ工業株式会社
030110 | 2 | 清掃業務委託 | 本庄市市民活動交流センター | 2023-04-01 | 2026-03-31 | [49 empty] | ○ | ガラス ブラインド ロールスクリーン 床 照明器具 | ガラス面積：710.24㎡ ブラインド面積：232.36㎡ ロールスクリーン面積：346.97㎡ 床面積：1,731.31㎡ 照明器具：292基 | ガラス・ブラインド・ロールスクリーン・照明器具：年1回 床清掃：年3回 | 関東メンテックス株式会社
030111 | 2 | 自動ドア保守点検業務委託 | 本庄市市民活動交流センター | 2025-04-01 | 2026-03-31 | [55 empty] | ○ | ナブコシステム | DSN-75型 | 5台 | 年4回 | ナブコシステム株式会社 熊谷営業所
030112 | 1 | 建築設備定期検査報告業務委託 | 本庄市市民活動交流センター | 2025-06-27 | 2026-03-31 | [62 empty] | ○ | 1 | RC | 3 | 2015年 | 5,945.25㎡ | 八木建設株式会社
030113 | 1 | 建築物・建築設備定期検査報告業務委託 | 本庄市市民活動交流センター | 2024-09-17 | 2025-03-16 | [62 empty] | ○ | 1 | RC | 3 | 2015年 | 5,945.25㎡ | 八木建設株式会社
030114 | 1 | 防火設備定期検査報告業務委託 | 本庄市市民活動交流センター | 2025-07-28 | 2026-03-31 | [70 empty] | ○ | 防火戸（常閉） 防火シャッター |  |  | 八木建設株式会社
030115 | 4 | 敷地内緑地管理業務委託 | 本庄市市民活動交流センター他 | 2025-05-01 | 2026-03-31 | [76 empty] | ○ | 植木剪定・低木刈込み 敷地内除草 臨時駐車場除草 |  | 植木剪定・低木刈込み：年1回 敷地内除草：年4回 臨時駐車場除草：年2回 | 発生材処分作業を含む | 公益社団法人本庄市シルバー人材センター
030116 | 1 | 警備委託契約 | 本庄市市民活動交流センター | 2025-04-01 | 2026-03-31 | [83 empty] | ○ | ALSOK |  | 綜合警備保障株式会社埼玉北支社
030117 | 2 | ドライミスト保守点検業務委託 | 本庄市市民活動交流センター | 2025-05-08 | 2025-12-26 | [88 empty] | ○ | ドライミストシステム | 運用開始作業 運用休止作業 | シーズンイン点検：1回（6月） シーズンオフ点検：1回（10～11月） | マルキ工業株式会社
030118 | 2 | 移動観覧席保守点検業務委託 | 本庄市市民活動交流センター | 2025-04-01 | 2026-03-31 | [88 empty] | ○ | 移動観覧席 |  | 保守点検：年1回 | KSS株式会社
030119 | 4 | 音響・映像設備等保守点検業務委託 | 本庄市市民活動交流センター | 2025-04-01 | 2026-03-31 | [88 empty] | ○ | 音響・映像設備 | 別添対象設備機器による | 定期保守点検：年1回 | 情報通信システムエンジニアリング株式会社埼玉営業所
030120 | 1 | 建築物環境衛生管理業務委託 | 本庄市市民活動交流センター | 2025-04-01 | 2026-03-31 | [88 empty] | ○ |  | 建築物環境衛生管理技術者の選任及び業務 空気環境測定 飲料水の水質検査 ネズミ等害虫の防除に関する業務 | 飲料水の水質検査：16項目（年2回）、12項目（年1回） ネズミ等害虫の防除に関する業務：年2回 | 日本美装株式会社本庄支店
030121 | 2 | 舞台機構等操作業務委託 | 本庄市市民活動交流センター多目的ホール | 2025-04-01 | 2026-03-31 | [88 empty] | ○ | 舞台音響・照明・映像設備 | 操作及び点検 舞台演出助言及び利用指導 | 指定日に人員派遣 1回の業務は4時間～（単価には交通費等全ての諸経費を含む） 予定時間数は合計32時間 | 株式会社テイク
030122 | 3 | 舞台照明機器保守点検業務委託 | 本庄市市民活動交流センター | 2025-04-01 | 2026-03-31 | [88 empty] | ○ | 調光装置 負荷設備 移動器具 | 別紙点検内容による | 点検調整：年1回 | 株式会社ユウ・エイヴィシステム
030201 | 1 | 浄化槽維持管理業務委託 | 本庄市消防団器具置場 | 契約締結日 | 2026-03-31 | [22 empty] | ○ | 単独浄化槽（分離接触ばっ気） 合併浄化槽（接触ばっ気循環方式） 合併浄化槽（接触ろ床方式） | 5人槽または7人槽 | 単独浄化槽（7人槽）：1基 合併浄化槽（接触ばっ気循環方式）（5人槽）：1基 合併浄化槽（接触ろ床方式）：10基 合併浄化槽（接触ろ床方式）（7人槽）：1基 | 保守点検：3回（7月、11月、3月） 処理水水質分析（PH,BOD-SS,大腸菌）：年1回（11月） | 株式会社東環エンジニアリング
030401 | 1 | エレベーター保守点検業務委託 | アスピアこだま | 2025-04-01 | 2027-03-31 | [39 empty] | ○ | エレベーター | 三菱電機 | VFGLB-JB | 操作方式：2BC | 1基 |  | 定期点検及び年1回の年次点検・法定検査 | 三菱電機ビルソリューションズ株式会社 関越支社
030402 | 1 | 機械警備業務委託 | アスピアこだま、児玉総合支所第二庁舎 | 2025-04-01 | 2026-03-31 | [83 empty] | ○ | ALSOK |  | 綜合警備保障株式会社埼玉北支社
030404 | 2 | 清掃業務委託 | アスピアこだま、児玉総合支所第二庁舎 | 2025-04-01 | 2027-03-31 | [49 empty] | ○ | 清掃業務基準表のとおり | 清掃業務基準表のとおり | 清掃業務基準表のとおり | ビソー工業株式会社 本庄支店
030405 | 1 | 電気自動車用急速充電器保守業務委託 | アスピアこだま | 2024-04-01 | 2025-03-31 | [88 empty] | ○ | 電気自動車用急速充電器 | HFR1-50B4（(株)東光高岳製） | 1基 定期点検：期間中1回 電話サポート：24時間365日電話受付 | 株式会社ミントウェーブ
030406 | 2 | 空調設備保守点検業務委託 | アスピアこだま | 2025-05-15 | 2026-03-31 | [14 empty] | ○ | 電気式エリア別集中、個別冷暖房方式（ビルマルチシステム） 第１種換気方式（全熱交換換気機） |  | 図面のとおり | 室外親機：23台 室内子機：64台 全熱交換換気機：33台 床置き給排送風機：2台 | 保守点検：年2回 簡易点検：年4回 | 株式会社高橋設備
030407 | 1 | 建築設備定期検査報告業務委託 | アスピアこだま | 2023-10-25 | 2024-03-20 | [62 empty] | ○ | 1 | RC | 2 | 2015年 | 2,336.37㎡ | 横尾建設株式会社
030408 | 1 | 建築物定期調査・建築設備定期検査報告業務委託 | アスピアこだま | 2024-11-25 | 2025-03-20 | [62 empty] | ○ | 1 | RC | 2 | 2015年 | 2,336.37㎡ | 横尾建設株式会社
030409 | 1 | 自家用電気工作物保安管理業務委託 | 令和７年度自家用電気工作物保安管理業務委託対象施設一覧のとおり | 2025-04-01 | 2026-03-31 | ○ | 6600 | 550 | 60 | 有 | 月次点検：隔月１回 年次点検：年１回 | 太陽光発電設備 定格電圧AC200V 定格出力10KW 逆潮流 無（売電なし） | 野口電気管理事務所 | 年次点検については、例年６月最終週の平日定時後（午後５時１５分以降）に実施しているので留意すること。
030410 | 1 | 自動ドア設備保守点検業務委託 | アスピアこだま | 2025-04-01 | 2030-03-31 | [55 empty] | ○ | ナブコシステム | DS型 | 14台 | 年4回 | ナブコシステム株式会社 熊谷営業所
030411 | 2 | 植栽維持管理委託 | アスピアこだま | 2025-08-26 | 2025-10-31 | [76 empty] | ○ | 敷地内植木の剪定 | 52箇所 | 期間中1回 | 剪定枝の処理（小山川クリーンセンターへの搬入）含む 処理手数料は発注者負担 | 公益社団法人本庄市シルバー人材センター
030412 | 1 | 非常用自家発電設備保守点検業務委託 | アスピアこだま | 2025-08-26 | 2025-11-30 | [88 empty] | ○ | 非常電源（自家発電設備） | TMGP85MK2（(株)東京電機） | 保守点検：年1回 | 東京ワックス株式会社本庄営業所
030413 | 1 | 防火設備定期検査報告業務委託 | アスピアこだま | 2024-11-25 | 2025-03-15 | [70 empty] | ○ | 防火戸 | 防火戸：5箇所 |  | 横尾建設株式会社
030414 | 1 | 自家用電気工作物保安管理業務委託 | 令和７年度自家用電気工作物保安管理業務委託対象施設一覧のとおり | 2025-04-01 | 2026-03-31 | ○ | 6600 | 125 | 無 | 有 | 月次点検：隔月１回 年次点検：年１回 |  | 野口電気管理事務所 | 年次点検については、例年６月最終週の平日業務時間中（午前８時３０分から午後５時１５分まで）に実施しているので留意すること。
030415 | 1 | 自動ドア保守点検業務委託 | 児玉総合支所第二庁舎 | 2025-10-24 | 2025-12-26 | [55 empty] | ○ |  | ソリック電子ドア | 1台 | 年1回 | ビソー工業株式会社 本庄支店
030416 | 1 | 駐車場除草業務委託 | 児玉総合支所第二庁舎駐車場 | 2025-09-01 | 2025-10-31 | [76 empty] | ○ | 雑草繁茂部分の除草 | 1,666㎡のうち雑草繁茂部分 | 期間中2回 | 刈草は水路に落ちない場所へ置くこと | 株式会社児玉造園土木
040301 | 1 | 空調機械等保守点検業務委託 | 本庄市障害福祉センター | 2025-05-21 | 2025-12-20 | [14 empty] | ○ | 空調機械、天井換気扇 |  | 空調・換気設備機器表のとおり | 室外機：10台 室内機：14台 天井換気扇：16台 | 年2回 | 株式会社高橋設備
040302 | 3 | 清掃業務委託 | 本庄市障害福祉センター | 2025-04-01 | 2026-03-31 | [49 empty] | ○ | センター館内（トイレ、会議室等） ガラス | 床面積：4,202.1㎡ | 日常清掃：内容により週1回または週5回 定期清掃（全館）：年4回 定期清掃（ガラス）：年1回 | 社会福祉法人本庄ひまわり福祉会 | 特命随意契約
040303 | 2 | 自動ドア保守管理業務委託 | 本庄市障害福祉センター | 2025-06-04 | 2026-03-31 | [55 empty] | ○ | ナブコシステム |  | 4台 | 年2回 | ナブコシステム株式会社 熊谷営業所
040304 | 2 | 除草剪定業務委託 | 本庄市障害福祉センター | 2025-04-01 | 2026-03-31 | [76 empty] | ○ | 敷地内除草・剪定 | 図面による | 除草：月2回（年24回） 芝刈り：月1回（年12回） 植木剪定：6か月に1回（年2回） | 発生した廃材等の処理 | 社会福祉法人 本庄ひまわり福祉会 | 特命随意契約
040305 | 1 | 機械警備業務委託 | 本庄市障害福祉センター | 2025-04-01 | 2026-03-31 | [83 empty] | ○ | ALSOK |  | 綜合警備保障株式会社埼玉北支社
040401 | 1 | 枯木伐採業務委託 | 本庄市老人福祉センターつきみ荘 | 2024-10-18 | 2024-11-29 | [76 empty] | ○ | トウカエデ（H:13.0m C:1.98m W:4.0m） トウカエデ（H:13.0m C:1.54m W:4.0m） | 2本 | 期間中1回 | 発生した廃材等の撤去・処理 | 橋本庭苑有限会社
040402 | 1 | 樹木剪定及び太枝折れ撤去業務委託 | 本庄市老人福祉センターつきみ荘 | 2024-08-23 | 2024-09-13 | [76 empty] | ○ | ケヤキ（H:18.0m C:2.9～3.1m W:20.0m） | 2本 | 期間中1回 | 発生した廃材等の処理 | 株式会社泉造園
040403 | 1 | 樹木剪定業務委託 | 本庄市老人福祉センターつきみ荘 | 2023-12-01 | 2024-02-28 | [76 empty] | ○ | シラカシ（H:8.0m C:0.9m） クスノキ（H:10.0m C:1.5m） ハナミズキ（H:5.0m C:0.6m） メタセコイア（H:15.0m C:1.5m） | 4本 | 期間中1回 | 発生した廃材等の処理 | 橋本庭苑有限会社
050201 | 2 | エレベーター保守点検業務委託 | 本庄市保健センター | 2022-04-01 | 2027-03-31 | [39 empty] | ○ | エレベーター | 日立ビルシステム | UAP-11-CO45 | 車椅子用 | 1基 |  | 定期点検及び年1回の年次点検・法定検査 | 株式会社日立ビルシステム 関東支社
050202 | 1 | GHP総合保守業務委託 | 本庄市保健センター | 2023-04-01 | 2028-03-31 | [14 empty] | ○ | ガスヒートポンプエアコン | ダイキン | GXYDSP560CN GXYDSP280DN | 3 | メーカーの定めに基づく定期点検時期の点検 | 本庄ガス株式会社
050203 | 1 | 空調設備保守点検業務委託 | 本庄市保健センター | 2025-06-18 | 2025-12-19 | [14 empty] | ○ | 全熱交換機（天井埋込ダクト型） 全熱交換機（天井カセット型） 送風機（全熱交換機用） 排風機（片吸込形シロッコファン） 排風機（スレートシロッコファン） 排風機（天井扇） 空冷式電気エアコン（天井埋込ダクト型） 空冷式電気エアコン（天井カセット型） 空冷式電気エアコン（壁掛型） 空冷式電気エアコン（天井吊型） ガラリ 室外機（電気） ガスヒートポンプエアコン（天井埋込ダクト型） ガスヒートポンプエアコン（天井カセット型） |  |  | 全熱交換機（天井埋込ダクト型）：6カ所 全熱交換機（天井カセット型）：5カ所 送風機（全熱交換機用）：6カ所 排風機（片吸込形シロッコファン）：1カ所 排風機（スレートシロッコファン）：28カ所 排風機（天井扇）：13カ所 空冷式電気エアコン（天井埋込ダクト型）：23カ所 空冷式電気エアコン（天井カセット型）：44カ所 空冷式電気エアコン（壁掛型）：1カ所 空冷式電気エアコン（天井吊型）：2カ所 ガラリ：23カ所 室外機（電気）：15台 ガスヒートポンプエアコン（天井埋込ダクト型）：2カ所 ガスヒートポンプエアコン（天井カセット型）：16カ所 | 年2回 | 温井住設株式会社
050204 | 2 | 自家用電気工作物保安管理業務委託 | 令和７年度自家用電気工作物保安管理業務委託対象施設一覧のとおり | 2025-04-01 | 2026-03-31 | ○ | 6600 | 500 | 100 | 有 | 月次点検：隔月１回 年次点検：年１回 | 太陽光発電設備 定格電圧AC200V 定格出力10KW 逆潮流 無（売電なし） | 株式会社電気管理協会 埼玉営業所 | 年次点検については、例年３月中の土曜日午後（保健センター内にある本庄市児玉郡医師会運営の健診センターの検査終了後）に実施しているので留意すること。
050205 | 1 | 受水槽清掃業務委託 | 本庄市保健センター | 2025-01-17 | 2025-03-21 | [29 empty] | ○ | 受水槽 | 株式会社ベルテクノ | SUS製ポンプ室一体型受水槽（中仕切付） | 有効18.0㎥ | 1基 | W3.0m*L4.5(3.0)m*H2.5m | 年1回 | ビソー工業株式会社本庄支店
050206 | 4 | 清掃業務委託 | 本庄市保健センター | 2024-04-01 | 2027-03-31 | [49 empty] | ○ | 床 ガラス ブラインド 照明器具 | 床面積：1,612.6㎡ ガラス面積：231.6㎡ ブラインド面積：206.6㎡ | 床清掃：年2回 ガラス清掃：年2回 ブラインド清掃：年2回 照明器具清掃：年1回 | 株式会社東庄
050207 | 3 | 非常用自家発電設備保守点検業務委託 | 本庄市保健センター | 2025-06-03 | 2026-03-31 | [88 empty] | ○ | 原動機 同期発電機 蓄電池 | 対象設備形式：TMGP115KME 原動機：6D16-TE2（三菱ふそうトラック・バス(株)） | 消防法に基づく点検：年2回 機器点検・総合点検及び消耗品部品交換：各1回 | 日本負荷試験テクノ株式会社
050208 | 3 | 植栽等維持管理業務委託 | 本庄市保健センター敷地内 | 2024-07-01 | 2025-03-19 | [76 empty] | ○ | 薬剤散布 高木剪定 | 樹木：404本 芝張り：3㎡ 野芝：663.75㎡ りゅうのひげ：95㎡ | 薬剤散布：年2回 高木剪定：年1回 | 薬剤は病害虫に最も効果的な時期、薬剤を選定し散布すること。 剪定した枝等は受注者が処分すること。 | ビソー工業株式会社本庄支店
050209 | 2 | 除草業務委託 | 本庄市保健センター敷地内 | 2025-05-01 | 2025-11-28 | [76 empty] | ○ | 敷地内人力除草 | 配置図による | 5週間以上の間隔を開け、計3回 | 片付け・クリーンセンターへの搬入 | 公益社団法人本庄市シルバー人材センター
050210 | 1 | 機械警備業務委託 | 本庄市保健センター | 2025-04-01 | 2026-03-31 | [83 empty] | ○ | セコム |  | セコム株式会社
050211 | 1 | 自動ドア保守管理業務委託 | 本庄市保健センター | 2022-04-01 | 2027-03-31 | [55 empty] | ○ | ナブコシステム | DSN型 | 4台 | 年4回 | ナブコシステム株式会社 熊谷営業所
050212 | 4 | 低木剪定業務委託 | 本庄市保健センター敷地内 | 未定 | 未定 | [76 empty] | ○ | 除草及び樹木剪定 | 剪定対象樹木：394本 芝張り：3㎡ 野芝：663.75㎡ りゅうのひげ：95㎡ |  | 片づけ含む |  | R8～実施
050213 | 3 | 地下貯蔵タンク及び地下埋設配管漏洩点検業務委託 | 本庄市保健センター | 契約締結日 | 2026-03-13 | [88 empty] | ○ | 地下貯蔵タンク・地下埋設配管 | タンク：軽油2,000リットル 別添図面による | 消防法第14条の3の2に基づく点検 |  | 3年に1度実施 漏れ点検はR7実施
050301 | 6 | 清掃業務委託 | 本庄市前原児童センター | 2023-04-01 | 2026-03-31 | [49 empty] | ○ | 全館 ガラス じゅうたん | 床面積：298.2㎡ | 全館清掃：月1回（毎月2回目の木曜日） 全館清掃時マット洗浄：年1回 ガラス拭き：年2回（6月・1月） じゅうたんクリーニング：年2回（9月・3月） | 関東メンテックス株式会社
050302 | 2 | 機械警備業務委託 | 本庄市各児童センター | 2025-04-01 | 2026-03-31 | [83 empty] | ○ | ALSOK |  | 綜合警備保障株式会社埼玉北支社
050303 | 1 | 植木剪定業務委託 | 本庄市前原児童センター敷地内 | 2025-01-04 | 2025-03-10 | [76 empty] | ○ | 伐採・剪定 | キンモクセイ：10本 タイサンボク（枯木伐採含む）：10本 ツツジ：1本 サザンカ：2本 その他：1本 | 期間中1回 | 伐採・剪定後の樹木、枝葉片付け一式 | 公益社団法人本庄市シルバー人材センター
050304 | 1 | 自動ドア保守点検業務委託 | 本庄市前原児童センター | 2025-04-01 | 2028-04-30 | [55 empty] | ○ | 日本自動ドア | COS-126D-ATV | 1台 | 年2回 | 日本自動ドア株式会社
050305 | 1 | 遊具点検業務委託 | 児童センター（前原・日の出・児玉） | 2025-01-31 | 2025-03-28 | [88 empty] | ○ | 遊具 | 日の出児童センター：7個 前原児童センター：7個 児玉児童センター：12個 | 期間中1回 | 株式会社塙製作所
050306 | 1 | GHPエアコン保守管理業務委託 | 本庄市日の出児童センター | 2021-04-01 | 2022-03-31 | [14 empty] | ○ | ガスヒートポンプエアコン |  | SGP-HW560M4G | 2 | メーカーの定めに基づく定期点検時期の点検 | 本庄ガス株式会社
050307 | 0 | GHPフロンガス漏洩点検業務委託 | 日の出児童センター | 発注日 | 2024-03-16 | [14 empty] | ○ | ガスヒートポンプエアコン |  | SGP-HW560M4G | 2 | 3年に1回 | 本庄ガス株式会社 | 発注書のみ
050308 | 2 | 除草業務委託 | 本庄市日の出児童センター | 2025-06-23 | 2025-11-27 | [76 empty] | ○ | 雑草除草 | 図面による | 期間中2回 | 収草並びに処分一式 | 公益社団法人本庄市シルバー人材センター
050309 | 2 | 植木剪定業務委託 | 本庄市日の出児童センター | 2025-02-04 | 2025-03-21 | [76 empty] | ○ | 樹木剪定 | マユミ：1本 アジサイ：8株 サツキ寄植：33㎡+5㎡ ヤマモモ：1本 アメリカハナミズキ：7本 モミジ：2本 | 期間中1回 | 伐採枝等は作業後受託者で適正に処分すること。 | 有限会社植睦
050310 | 3 | 清掃業務委託 | 本庄市日の出児童センター | 2024-04-01 | 2027-03-31 | [49 empty] | ○ | 全館 | 床面積：506.4㎡ ガラス面積：89㎡ | 日常清掃：施設の休日を除く毎日（9時～11時） 定期清掃（ワックス）：毎月 定期清掃（防滑ワックス）：年4回 定期清掃（じゅうたん）：年1回～2回 定期清掃（ガラス）：年2回 | 関東メンテックス株式会社
050311 | 1 | 警備業務委託 | 本庄市寿学童保育室 | 2025-04-01 | 2026-03-31 | [83 empty] | ○ | セコム |  | セコム株式会社
050501 | 0 | 機械警備業務委託 | いずみ保育所 | 2025-04-01 | 2026-03-31 | [83 empty] | ○ | セコム |  | セコム株式会社
050502 | 1 | 自家用電気工作物保安管理業務委託 | 令和７年度自家用電気工作物保安管理業務委託対象施設一覧のとおり | 2025-04-01 | 2026-03-31 | ○ | 6600 | 175 | 無 | 有 | 月次点検：隔月１回 年次点検：年１回 |  | 株式会社電気管理協会 埼玉営業所
050503 | 1 | 浄化槽保守点検業務委託 | いずみ保育所 | 2025-05-21 | 2026-03-31 | [22 empty] | ○ | 合併処理浄化槽（担体流動生物ろ過方式） | 50人槽 | 1基 | 保守点検：年4回以上 | 有限会社関東興業
050504 | 1 | 緑地管理業務委託 | 本庄市立いずみ保育所 | 2025-01-06 | 2025-03-31 | [76 empty] | ○ | 敷地内樹木剪定・除草 |  | 期間中1回 | 処分含む | 公益社団法人本庄市シルバー人材センター
050505 | 2 | 遊具点検業務委託 | 本庄市立保育所 | 2025-09-18 | 2025-12-26 | [88 empty] | ○ | 遊具 | いずみ保育所：8個 久美塚保育所：7個 | 期間中1回 | 株式会社塙製作所 | （一社）日本公園施設業協会が認定した 「公園施設製品安全管理士」 「公園施設製品整備技士」 又は「公園施設点検管理士」 の２名以上で点検にあたること
050506 | 1 | グリストラップ清掃業務委託 | 本庄市立いずみ保育所 | 2025-07-01 | 2026-03-31 | [88 empty] | ○ | グリストラップ | 大きさ：縦70cm*横142cm*深さ75cm 水深：45cm | 期間中3回（7月～8月、12月、3月） | 有限会社関東興業
050507 | 3 | エアコン清掃業務委託 | 市立いずみ保育所 | 2025-10-17 | 2026-03-31 | [49 empty] | ○ | エアコン（室内機・室外機） | 室内機：19台 室外機：16台 | 年1回 | 東京ワックス株式会社 本庄営業所
050508 | 1 | 高木剪定業務委託 | いずみ保育所 | 未定 | 未定 | [76 empty] | ○ | エンジュ（H:9.2m C:1.2m W:6.3m） ケヤキ（H:11.6m C:2.0m W:11.5m） ヤマモモ（H:6.0m C:1.3m W:5.5m） | 3本 | 期間中1回 | 4年に1回実施 器材等の撤去、枝葉の処分含む |  | R11実施予定
050509 | 1 | 厨房機器保守点検業務委託 | 本庄市立いずみ保育所 本庄市立久美塚保育所 | 2025-10-10 | 2026-02-28 | [88 empty] | ○ | 冷熱器 冷蔵機器 熱風式消毒保管庫 回転釜 ガスオープンレンジ ガスフライヤー | 検査・清掃 | 年1回 | 東京ワックス株式会社本庄営業所
050510 | 1 | 厨房設備及び便器等尿石除去・高圧洗浄清掃業務委託 | 本庄市立いずみ保育所 本庄市立久美塚保育所 | 2025-10-21 | 2026-02-28 | [88 empty] | ○ | フード グリスフィルター・Vボックス 扇風機 有圧換気扇清機（排気ファン） 冷蔵庫・保管庫 排水管 床 便器・排水管 | 清掃・洗浄 | 期間中1回 | 東京ワックス株式会社本庄営業所
050511 | 0 | 機械警備業務委託 | 本庄市立久美塚保育所 | 2025-04-01 | 2026-03-31 | [83 empty] | ○ | ALSOK |  | 綜合警備保障株式会社埼玉北支社
050512 | 1 | 浄化槽保守点検業務委託 | 久美塚保育所 | 2025-05-21 | 2026-03-31 | [22 empty] | ○ | 合併処理浄化槽（分離接触ばっ気方式） | 30人槽 | 1基 | 保守点検：年4回以上 | 児玉清掃株式会社
050513 | 3 | エアコン清掃業務委託 | 市立久美塚保育所 | 2025-10-17 | 2026-03-31 | [49 empty] | ○ | エアコン（室内機・室外機） | 室内機：12台 室外機：9台 | 年1回 | 東京ワックス株式会社 本庄営業所
050514 | 1 | 高木剪定業務委託 | 久美塚保育所 | 未定 | 未定 | [76 empty] | ○ | ケヤキ（H:10.0m C:1.34m） | 1本 | 期間中1回 | 4年に1回実施 発生屑運搬含む（小山川クリーンセンターへ搬入） |  | R12実施予定
060301 | 1 | 機械警備業務委託 | 本庄市あさひ多目的研修センター | 2025-04-01 | 2026-03-31 | [83 empty] | ○ | ALSOK |  | 綜合警備保障株式会社埼玉北支社
070301 | 1 | 清掃業務委託 | 本庄駅構内、南口複合施設 | 2023-04-01 | 2026-03-31 | [49 empty] | ○ | 自由通路 北・南口の待合 階段及び踊り場 駅前広場（北・南口） エレベーター・通路（北・南口） 北口公衆便所 複合施設トイレ（1F） 自由通路天井ルーバー | 床面積：5,104.44㎡ | 日常清掃：毎日 定期清掃（床・天井清掃）：年4回 定期清掃（ガラス・照明器具拭き）：年2回 | 関東メンテックス株式会社
070302 | 1 | 建築物・建築設備定期報告業務委託 | 本庄駅自由通路 | 2024-09-06 | 2025-03-28 | [62 empty] | ○ | 1 | S | 2 | 1987年 | 763.44㎡ | 横尾建設株式会社
070303 | 1 | 除草管理外業務委託 | 本庄駅北口・南口駅前広場 | 2024-05-20 | 2025-03-07 | [76 empty] | ○ | 除草・樹木剪定 | 寄植剪定：588.16㎡（34本） 除草：1,088㎡ | 期間中1回 | 廃棄物は小山川クリーンセンターへ搬入するものとする | 橋本庭苑有限会社
070304 | 1 | エレベーター保守点検業務委託 | 本庄駅北口及び南口複合施設 | 2024-04-01 | 2029-09-30 | [39 empty] | ○ | エレベーター | 三菱電機 | エレモーション・プラス | 操作方式：2BC | 2基 |  | 定期点検及び年1回の年次点検・法定検査 | 三菱電機ビルソリューションズ株式会社 関越支社
070305 | 1 | アカマツ伐採業務委託 | 本庄早稲田駅南口駅前広場 | 2024-07-26 | 2024-09-06 | [76 empty] | ○ | アカマツ（夫婦松）伐採 | 約1.5m程度の高さで伐採 | 期間中1回 | 廃棄物は焼却等の適切な処分をするものとする | 株式会社清香園
070306 | 1 | 除草管理外業務委託 | 本庄早稲田駅北口・南口駅前広場 | 2024-05-20 | 2025-03-07 | [76 empty] | ○ | 除草・植樹維持管理 | 図面による | 年3回 | 廃棄物は小山川クリーンセンターへ搬入するものとする | 株式会社清香園
070307 | 1 | 清掃業務委託 | 本庄早稲田駅自由通路及び北口・南口駅前広場 | 2024-04-01 | 2027-03-31 | [49 empty] | ○ | 自由通路 多目的広場 男女・多目的トイレ 北口駅前広場 南口駅前広場 人道橋 北口・南口シェルター | 床面積：3,133.1㎡ | 日常清掃：毎日 定期清掃：場所・内容により月1回～年4回 | 関東メンテックス株式会社
070308 | 1 | 清掃業務委託 | 児玉駅トイレ | 2024-04-01 | 2027-03-31 | [49 empty] | ○ | 児玉駅トイレ | 床面積：28.3㎡ | 日常清掃：毎日 定期清掃（床清掃・天井清掃）：年4回 定期清掃（ガラス拭き・照明器具拭き）：年2回 定期清掃（尿石除去剤）：年1回 | 関東メンテックス株式会社
110101 | 2 | 牛乳保冷庫保守点検業務委託 | 別紙 本庄市立小中学校一覧のとおり | 2025-07-22 | 2025-08-26 | [88 empty] | ○ | 仕様書のとおり | 点検及び保冷庫温度設定・調節 | 期間中1回 | ビソー工業株式会社本庄支店
110102 | 1 | プール循環装置保守点検業務委託 | 本庄東小学校 旭小学校 北泉小学校 本庄南小学校 児玉小学校 金屋小学校 秋平小学校 共和小学校 本庄東中学校 本庄西中学校 本庄南中学校 児玉中学校 | 2025-05-01 | 2025-09-30 | [88 empty] | ○ | 制御盤・操作盤・ヒューズ ポンプ・モーター ろ過装置 | 点検・清掃 | 保守点検：2回（プール使用前・使用後） | 株式会社細田設備工業
110103 | 2 | 芝生管理業務委託 | 仁手小学校 旭小学校 中央小学校 共和小学校 本庄西小学校 本庄東小学校 児玉小学校 北泉小学校 藤田小学校 金屋小学校 本庄南小学校 秋平小学校 | 2025-06-02 | 2025-10-31 | [76 empty] | ○ | ティフトン芝の管理（巡視点検・灌水・刈込・除去・施肥・補修・除草） | 面積合計：15,308㎡ | 巡視点検：週1（6月・9月・10月）、週2（7月・8月） 灌水：巡視点検にあわせて実施 芝刈込：各月2回（6～8月）、各月1回（9～10月） 施肥：7月及び9月の芝刈込後実施 | 芝刈込、芝除去、除草により取り除いた草等は受注者により処分する。 秋平小学校については、学校側により実施される芝刈り後の草等の 運搬処分のみを実施（4tトラック1台分*契約期間中2回）。 その他仕様は仕様書のとおり。 | 株式会社みどり園造園土木
110104 | 2 | 遊具運動具点検業務委託 | 本庄東小学校 本庄西小学校 藤田小学校 仁手小学校 旭小学校 北泉小学校 本庄南小学校 中央小学校 児玉小学校 金屋小学校 秋平小学校 共和小学校 本庄東中学校 本庄西中学校 本庄南中学校 児玉中学校 | 2025-05-21 | 2025-09-30 | [88 empty] | ○ | 別紙本庄市立小中学校遊具及び運動具一覧のとおり | 別紙本庄市立小中学校遊具及び運動具一覧のとおり | 期間中1回 | 株式会社三英
110105 | 2 | 屋内運動場床点検業務委託 | 本庄東小学校 本庄西小学校 藤田小学校 仁手小学校 旭小学校 北泉小学校 本庄南小学校 中央小学校 児玉小学校 金屋小学校 秋平小学校 共和小学校 本庄東中学校 本庄西中学校 本庄南中学校 児玉中学校 | 2024-07-19 | 2025-03-24 | [88 empty] | ○ | 仕様書のとおり | 床面塗装の点検 フローリングの点検 床金具類の点検 床下の点検 アリーナの不陸の調査（床のレベル測定） | 期間中1回 | 有限会社林建築事務所
110106 | 0 | 機械警備業務委託 | 本庄市立各小学校（別紙のとおり） | 2025-04-01 | 2026-03-31 | [83 empty] | ○ | ALSOK |  | 綜合警備保障株式会社埼玉北支社
110107 | 0 | 機械警備業務委託 | 本庄市立各中学校（別紙のとおり） | 2025-04-01 | 2026-03-31 | [83 empty] | ○ | ALSOK |  | 綜合警備保障株式会社埼玉北支社
110108 | 3 | 施設定期調査及び非構造部材点検業務委託 | 本庄東小学校 本庄西小学校 藤田小学校 仁手小学校 旭小学校 北泉小学校 本庄南小学校 中央小学校 児玉小学校 金屋小学校 秋平小学校 共和小学校 本庄東中学校 本庄西中学校 本庄南中学校 児玉中学校 | 2024-07-19 | 2025-03-24 | [88 empty] | ○ |  | 仕様書・図面のとおり | 期間中1回 | 株式会社綜企画設計埼玉支店
110109 | 1 | 小荷物専用昇降機保守点検業務委託 | 本庄東小学校 本庄西小学校 藤田小学校 旭小学校 北泉小学校 本庄南小学校 中央小学校 金屋小学校 秋平小学校 共和小学校 本庄西中学校 本庄南中学校 | 2025-04-01 | 2030-09-30 | [39 empty] | ○ | 小荷物専用昇降機 | 仕様書のとおり |  | 仕様書のとおり | 15基 |  | 定期点検：月1回（8月を除く） 建築基準法第12条第3項に基づく法定検査 | 株式会社関東エレベーターシステム 埼玉支店
110110 | 1 | 乗用エレベーター保守点検業務委託 | 本庄市立本庄東小学校 本庄市立児玉中学校 | 2025-04-01 | 2030-09-30 | [39 empty] | ○ | エレベーター | 本庄東小：三菱電機 児玉中：フジテック | 本庄東小：P11-CO-45 児玉中：マシンルームエレベーター（標準型） | 本庄東小：規格形機械室レス 児玉中：P乗用 | 本庄東小：1基 児玉中：1基 |  | 定期点検：月1回（8月を除く） 建築基準法第12条第3項に基づく法定検査 | 株式会社関東エレベーターシステム 埼玉支店
110111 | 3 | 貯水槽・高架水槽清掃業務委託 | 別紙一覧のとおり | 2021-07-21 | 2021-08-26 | [29 empty] | ○ | 受水槽 高架水槽 |  | 仕様書のとおり | 仕様書のとおり | 仕様書のとおり | 仕様書のとおり | 清掃、消毒：年1回（8月に実施） 清掃、消毒後の水質検査（10項目）：年1回 給水装置付属機器の点検：年1回 | 株式会社東環エンジニアリング
110112 | 1 | GHP総合保守業務委託 | 本庄市立本庄東小学校 本庄市立中央小学校 | 2023-04-01 | 2029-03-31 | [14 empty] | ○ | ガスヒートポンプエアコン |  | 仕様書のとおり | 22 | メーカーの定めに基づく定期点検時期の点検 | 本庄ガス株式会社
110113 | 1 | GHP総合保守業務委託 | 本庄東小学校 本庄西小学校 北泉小学校 本庄南小学校 中央小学校 本庄西中学校 本庄南中学校 | 2023-04-01 | 2029-03-31 | [14 empty] | ○ | ガスヒートポンプエアコン |  | 仕様書のとおり | 8 | メーカーの定めに基づく定期点検時期の点検 | 本庄ガス株式会社
110114 | 2 | 自家用電気工作物保安管理業務委託 | 令和７年度自家用電気工作物保安管理業務委託対象施設一覧のとおり | 2025-04-01 | 2026-03-31 | ○ | 6600 | 本庄東小：200 本庄西小：150 藤田小：275 仁手小：225 北泉小：220 本庄南小：125 中央小：150 児玉小：325 金屋小：205 秋平小：175 本泉小：105 共和小：275 | 無 | 有 | 月次点検：隔月１回 年次点検：年１回 | ※本庄東小学校のみ 太陽光発電設備 定格電圧AC202V 定格出力4KW 逆潮流 有（売電なし） | 金井電気管理事務所
110115 | 1 | ねずみ生息調査・衛生害虫防除業務委託 | 児玉小学校 金屋小学校 秋平小学校 共和小学校 児玉中学校 | 2025-05-26 | 2026-03-31 | [88 empty] | ○ | 学校給食施設 児玉小：171㎡ 金屋小：131㎡ 秋平小：92㎡ 共和小：136㎡ 児玉中：330㎡ | ねずみ生息調査 衛生害虫生息調査及び防除作業 | 実施回数：年2回（夏季及び春季） | ビソー工業株式会社本庄支店
110116 | 1 | 厨房機器保守点検業務委託 | 児玉小学校 金屋小学校 秋平小学校 共和小学校 児玉中学校 | 2025-07-22 | 2025-08-26 | [88 empty] | ○ | 厨房機械器具 冷凍冷蔵機械器具 | 点検・絶縁抵抗測定 ガス漏れ点検 保冷庫温度設定・調節 | 児玉小：18台 金屋小：17台 秋平小：17台 共和小：16台 児玉中：38台 | 株式会社中西製作所北関東支店
110117 | 1 | 建築物環境衛生管理業務委託 | 本庄東中学校・本庄南中学校 | 2025-04-01 | 2026-03-31 | [88 empty] | ○ |  | ①給水系統端末における飲料水の色・濁り・臭気及び残留塩素濃度検査 ②③水質検査 ④受水槽の周辺、槽内の清潔度、防虫網、錠、その他異常の有無の検査 ⑤ネズミ衛生害虫等防除 ⑥空気環境測定（本庄東中学校のみ） | ①：年52回（週1回） ②第3号イ：年2回（4月・10月） ③第3号ロ：年1回（6月～9月の間） ④：年12回（月1回） ⑤：年2回 ⑥年6回（2か月に1回） | 東京ワックス株式会社本庄営業所
110118 | 1 | 刈り払い除草業務委託 | 本庄市立本庄東中学校 | 2025-05-12 | 2025-12-05 | [76 empty] | ○ | 中学校裏法面除草・刈払い |  | 期間中2回 | 刈草の処分含む | 公益社団法人本庄市シルバー人材センター
110119 | 2 | 除草業務委託 | 本庄市立児玉中学校 | 2025-04-30 | 2025-11-28 | [76 empty] | ○ | 機械除草作業 | 787㎡（現況優先） | 期間中2回 | 運搬処分含む | 橋本庭苑有限会社
110120 | 2 | 除草業務委託 | 本庄市立本庄西中学校 | 2025-05-26 | 2026-01-30 | [76 empty] | ○ | 中学校東側法面除草 | 1,000㎡（現況優先） | 期間中2回 | 運搬処分含む | 株式会社みどり園造園土木
110121 | 2 | 厨房施設清掃業務委託 | 児玉小学校 金屋小学校 秋平小学校 共和小学校 児玉中学校 | 2025-07-22 | 2025-08-26 | [49 empty] | ○ | 仕様書のとおり | 仕様書のとおり | 年1回 | 東京ワックス株式会社 本庄営業所
110122 | 1 | 厨房グリストラップ清掃業務委託 | 児玉地域小中学校５校 | 2025-06-30 | 2026-03-31 | [88 empty] | ○ | グリストラップ | 児玉小：縦110cm*横57cm*深さ85cm（容量532L） 金屋小：縦106cm*横60cm*深さ75cm（容量477L） 秋平小：縦160cm*横76cm*深さ70cm（容量851L） 共和小：縦106cm*横60cm*深さ75cm（容量477L） 児玉中：縦160cm*横97cm*深さ116cm（容量1,800L） | 年3回（7～8月、12～1月、3月） | 株式会社第一総業
110123 | 2 | 自家用電気工作物保安管理業務委託 | 令和７年度自家用電気工作物保安管理業務委託対象施設一覧のとおり | 2025-04-01 | 2026-03-31 | ○ | 6600 | 本庄東中：500 本庄西中：300 本庄南中：250 児玉中：850 | 無 | 有 | 月次点検：隔月１回 年次点検：年１回 | ※本庄東中学校のみ 太陽光発電設備 定格電圧AC200V 定格出力20KW 逆潮流 有（売電あり） | 逸見電気管理事務所
110124 | 3 | 空調設備定期点検業務委託 | 藤田小学校 仁手小学校 旭小学校 児玉小学校 金屋小学校 秋平小学校 共和小学校 児玉中学校 | 2023-10-31 | 2023-12-25 | [14 empty] | ○ | 仕様書のとおり | 仕様書のとおり | 仕様書のとおり | 37 | 簡易点検：3か月に1回以上 定期点検：3年に1回以上（7.5kw以上50kw未満のエアコン） 1年に1回以上（50kw以上のエアコン、7.5kw以上の冷凍冷蔵機器） | 温井住設株式会社
110125 | 1 | 浄化槽維持管理業務委託 | 金屋小学校・共和小学校 | 2025-04-01 | 2026-03-31 | [22 empty] | ○ | 合併浄化槽（接触ばっ気方式） | 金屋小：130人槽 共和小：90人槽 | 2基 | 保守点検（消毒剤補給含む）：年25回 処理水水質分析（PH,BOD-SS,大腸菌）：年1回（11月） | 児玉清掃株式会社
110126 | 2 | 乗用エレベーター保守点検業務委託 | 本庄市立児玉小学校 | 2025-04-01 | 2030-09-30 | [39 empty] | ○ | エレベーター | 日立ビルシステム | V07iGL（VBR-6-2S45） | ロープ式 | 1基 | POG契約 | 定期点検：3か月に1回 年1回の年次点検・法定検査 | 株式会社日立ビルシステム 関東支社
110127 | 1 | 乗用エレベーター保守点検業務委託 | 本庄東中学校 | 2025-04-01 | 2030-09-30 | [39 empty] | ○ | エレベーター | 東芝エレベータ | マシンルームレスエレベーター |  | 1基 |  | 定期点検 機器の遠隔点検：月1回 専門技術者による現場点検：年4回 建築基準法に基づく法定検査 | 東芝エレベータ株式会社 北関東支社
110128 | 1 | 浄化槽維持管理業務委託 | 秋平小学校 | 2025-04-01 | 2026-03-31 | [22 empty] | ○ | 合併浄化槽（接触ばっ気方式） | 64人槽 | 1基 | 保守点検（消毒剤補給含む）：年25回 処理水水質分析（PH,BOD-SS,大腸菌）：年1回（11月） | 有限会社永尾清掃
110129 | 1 | GHP総合保守業務委託 | 本庄市立本庄西小学校 | 2022-12-01 | 2028-11-30 | [14 empty] | ○ | ガスヒートポンプエアコン |  | 仕様書のとおり | 8 | メーカーの定めに基づく定期点検時期の点検 | 本庄ガス株式会社
110130 | 1 | GHP総合保守業務委託 | 本庄市立北泉小学校 | 2023-01-01 | 2028-12-31 | [14 empty] | ○ | ガスヒートポンプエアコン |  | 仕様書のとおり | 6 | メーカーの定めに基づく定期点検時期の点検 | 本庄ガス株式会社
110131 | 1 | GHP総合保守業務委託 | 本庄市立本庄南小学校 | 2022-09-01 | 2028-08-31 | [14 empty] | ○ | ガスヒートポンプエアコン |  | 仕様書のとおり | 7 | メーカーの定めに基づく定期点検時期の点検 | 本庄ガス株式会社
110132 | 1 | GHP総合保守業務委託 | 本庄市立本庄東中学校敷地内 | 2022-01-01 | 2027-12-31 | [14 empty] | ○ | ガスヒートポンプエアコン |  | 仕様書のとおり | 17 | メーカーの定めに基づく定期点検時期の点検 | 本庄ガス株式会社
110133 | 1 | GHP総合保守業務委託 | 本庄市立本庄西中学校 本庄市立本庄南中学校 | 2022-03-01 | 2028-02-29 | [14 empty] | ○ | ガスヒートポンプエアコン |  | 仕様書のとおり | 26 | メーカーの定めに基づく定期点検時期の点検 | 本庄ガス株式会社
110134 | 3 | 汚水マンホールポンプ他維持管理業務委託 | 本庄市立旭小学校 | 2024-07-08 | 2025-03-31 | [22 empty] | ○ | 汚水マンホールポンプ・ポンプユニット | 着脱式水中ポンプ（φ65*0.75KW、φ50*0.4KW） ポンプ制御盤（屋外装柱型・屋外壁掛型） 水位計（投込圧力式、気泡式） 付属品類（配管、弁類他） | 着脱式水中ポンプ（φ65×0.75KW）：2台 ポンプ制御盤（屋外装柱型）：1面 水位計（投込圧力式水位計）：1組 着脱式水中ポンプ（φ50×0.4KW）：2台 ポンプ制御盤（屋外壁掛型）：1面 水位計（気泡式水位計）：1組 | 引上点検：1回／年（9月までに実施） 保守点検：1回／年（3月までに実施） | 株式会社第一テクノ 関東支店
110135 | 2 | 給食室吸排気系統清掃業務委託 | 児玉小学校 | 2024-12-20 | 2025-01-07 | [88 empty] | ○ | ダクト 送風機（シロッコファン） 防火ダンパー 排風機（シロッコファン） | 洗浄 | 期間中1回 | 東京ワックス株式会社本庄営業所 | R6実施
110136 | 4 | クビアカツヤカミキリ防除剤散布業務委託 | 本庄市立本庄東小学校ほか15か所 | 2025-05-29 | 2025-08-31 | [76 empty] | ○ | 市内小中学校16校に植栽されているサクラに対する防除剤散布 | 樹木本数（R7実績）：301本 薬剤使用実績（500ml入り）：20本 | 2回散布（6月中旬及び7月中旬） | 散布薬剤はアクセルフロアブル 発注者にて500mlを10本提供、不足分は受注者にて購入すること | ビソー工業株式会社本庄支店
110137 | 1 | 体育館空調設備保守管理業務委託 | 本庄東中学校 本庄西中学校 本庄南中学校 児玉中学校 | 未定 | 未定 | [14 empty] | ○ | GHP |  | 児玉中：U-GB560U1D、U-GX560U1D 南中：U-560U1D、U-GX560U1D 東中：U-560U1D、U-GX560U1D 西中：U-560U1D、U-GX560U1D | 東中・西中・南中：各4台 児玉中：2台 | メーカーの定めに基づく定期点検時期の点検 |  | R9年より実施
110138 | 2 | 枯枝等剪定・伐採業務委託 | 本庄市立本庄東小学校 | 2024-08-19 | 2024-09-30 | [76 empty] | ○ | 指定樹木の剪定・伐採 | ハクモクレン：1本 サクラ：1本 エンジュ：1本 スダジイ：4本 ハナミズキ：1本 クスノキ：1本 | 期間中1回 | 発生した廃材等の処理 | 橋本庭苑有限会社 | R6実施
110139 | 2 | イチョウ強剪定業務委託 | 本庄市立本庄東小学校 | 2024-10-09 | 2024-10-11 | [76 empty] | ○ | イチョウの強剪定 | イチョウ（H:13.0m C:3.13m W:9.0m）：1本 | 期間中1回 | 発生した廃材等の処理 | 橋本庭苑有限会社 | R6実施
110140 | 2 | 樹木剪定・伐採業務委託 | 本庄市立本庄東小学校外1校 | 2024-12-18 | 2025-03-28 | [76 empty] | ○ | 指定樹木の剪定・伐採 | 東小：25本 中央小：16本 | 期間中1回 | 発生した廃材等の処理 | 橋本庭苑有限会社 | R6実施
110141 | 2 | 危険木伐採・剪定業務委託 | 本庄市立本庄西小学校 | 2024-07-09 | 2024-07-12 | [76 empty] | ○ | カシ（H:12.0m C:1.95m W:10.0m）：強剪定 サクラ（H:10.0m C:2.7m W:8.0m）：伐採 | 2本 | 期間中1回 | 発生した廃材等の処理 | 株式会社みどり園造園土木 | R6実施
110142 | 2 | 樹木剪定・伐採業務委託 | 本庄市立本庄西小学校 | 2024-08-19 | 2024-09-30 | [76 empty] | ○ | 指定樹木の剪定・伐採 | 松：1本 シラカシ：9本 コブシ：1本 シダレサクラ：1本 クスノキ：1本 サクラ：4本 | 期間中1回 | 発生した廃材等の処理 | 株式会社みどり園造園土木 | R6実施
110143 | 2 | 樹木剪定・伐採業務委託 | 本庄市立北泉小学校外1校 | 2024-08-19 | 2024-09-30 | [76 empty] | ○ | 指定樹木の剪定・伐採 | 北泉小：19本 藤田小：7本 | 期間中1回 | 発生した廃材等の処理 | 有限会社植睦 | R6実施
110144 | 2 | 樹木剪定・伐採業務委託 | 本庄市立北泉小学校外2校 | 2024-12-18 | 2025-03-28 | [76 empty] | ○ | 指定樹木の剪定・伐採 | 北泉小：41本 藤田小：3本 仁手小：7本 | 期間中1回 | 発生した廃材等の処理 | 有限会社植睦 | R6実施
110145 | 2 | 樹木剪定・伐採業務委託 | 本庄市立本庄西小学校外2校 | 2025-01-29 | 2025-03-28 | [76 empty] | ○ | 指定樹木の剪定・伐採 | 西小：2本 旭小：13本 西中：4本 | 期間中1回 | 発生した廃材等の処理 | 株式会社みどり園造園土木 | R6実施
110146 | 2 | 樹木剪定・伐採業務委託 | 本庄市立本庄南小学校外1校 | 2024-08-19 | 2024-09-30 | [76 empty] | ○ | 指定樹木の剪定・伐採 | 南小：16本 南中：6本 | 期間中1回 | 発生した廃材等の処理 | 株式会社泉造園 | R6実施
110147 | 2 | 樹木剪定・伐採業務委託 | 本庄市立中央小学校 | 2024-05-16 | 2024-06-28 | [76 empty] | ○ | マツ（伐採） ケヤキ（強剪定） | マツ：1本 ケヤキ：3本 | 期間中1回 | 発生した廃材等の処理 | 橋本庭苑有限会社 | R6実施
110148 | 2 | 樹木剪定・伐採業務委託 | 本庄市立本庄南小学校外1校 | 2024-12-18 | 2025-03-28 | [76 empty] | ○ | 指定樹木の剪定・伐採 | 南小：5本 南中：43本 | 期間中1回 | 発生した廃材等の処理 | 株式会社泉造園 | R6実施
110149 | 2 | 危険木伐採業務委託 | 本庄市立旭小学校 | 2024-08-31 | 2024-09-06 | [76 empty] | ○ | カイヅカイブキ（H:5.0m C:0.97m W:3.0m） カイヅカイブキ（H:3.0m C:0.95m W:3.0m） カイヅカイブキ（H:3.0m C:0.89m W:3.0m） | 3本 | 期間中1回 | 発生した廃材等の処理 | 橋本庭苑有限会社 | R6実施
110150 | 2 | 樹木剪定・伐採業務委託 | 本庄市立児玉小学校外1校 | 2024-12-18 | 2025-03-28 | [76 empty] | ○ | 指定樹木の剪定・伐採 | 児玉小：15本 共和小：22本 | 期間中1回 | 発生した廃材等の処理 | 株式会社清香園 | R6実施
110151 | 2 | 樹木伐採業務委託 | 本庄市立金屋小学校 | 2024-08-19 | 2024-09-30 | [76 empty] | ○ | ケヤキの伐採 | 6本 | 期間中1回 | 発生した廃材等の処理 | 株式会社児玉造園土木 | R6実施
110152 | 2 | 支障枝除去及び伐採業務委託 | 本庄市立金屋小学校外1校 | 2024-11-13 | 2025-03-28 | [76 empty] | ○ | ケヤキ（伐採） サクラ（支障枝剪定・伐採） ミズキ（伐採） | ケヤキ：1本 サクラ：11本 ミズキ：2本 | 期間中1回 | 発生した廃材等の処理 | 株式会社児玉造園土木 | R6実施
110153 | 2 | 危険木伐採業務委託 | 本庄市立本庄西中学校 | 2024-07-08 | 2024-08-26 | [76 empty] | ○ | サクラ ハナミズキ（枯木） モモ（枯木） | サクラ：3本 ハナミズキ（枯木）：1本 モモ（枯木）：1本 | 期間中1回 | 発生した廃材等の処理 | 有限会社植睦 | R6実施
110154 | 2 | 危険木伐採業務委託 | 本庄市立本庄西中学校中庭 | 2025-03-17 | 2025-03-28 | [76 empty] | ○ | プラタナス（H:5.0m C:1.13m） | 1本 | 期間中1回 | 発生した廃材等の処理 | 株式会社みどり園造園土木 | R6実施
110155 | 2 | 樹木伐採業務委託 | 本庄市立児玉中学校 | 2024-11-13 | 2024-12-27 | [76 empty] | ○ | シラカシ（H:8.0m C:0.6～0.9m） 雑木（H:7.0m C:0.3～0.6m） | シラカシ：3本 雑木：2本 | 期間中1回 | 発生した廃材等の処理 | 株式会社清香園 | R6実施
110156 | 2 | 樹木伐採業務委託 | 本庄市立本庄東小学校 | 2023-06-08 | 2023-08-31 | [76 empty] | ○ | メタセコイア（H:19.0m C:2.1m W:10.0m） プラタナス（H:16.0m C:1.9m W8.0m） トウカエデ（H:14.0m C:1.3m W:5.0m） トウカエデ（H:14.0m C:1.75m W:5.0m） サクラ（H:10.0m C:3.0m W:4.0m） | 5本 | 期間中1回 | 発生した廃材等の処理 | 橋本庭苑有限会社 | R5実施
110157 | 2 | 危険木伐採業務委託 | 本庄市立本庄東小学校 | 2023-09-06 | 2023-09-29 | [76 empty] | ○ | センダン（H:13.0m C:2.1m W:10.0m） | 1本 | 期間中1回 | 発生した廃材等の処理 | 橋本庭苑有限会社 | R5実施
110158 | 2 | 樹木伐採業務委託 | 本庄市立本庄西小学校 | 2023-08-04 | 2023-08-25 | [76 empty] | ○ | 高木（H:12.0m C:2.0m W:10.0m）伐採 | 1本 | 期間中1回 | 発生した廃材等の処理 | 株式会社みどり園造園土木 | R5実施
110159 | 2 | 樹木剪定・伐採業務委託 | 本庄市立本庄西小学校外1校 | 2024-01-18 | 2024-03-29 | [76 empty] | ○ | 指定樹木の剪定・伐採 | 西小：3本 西中：5本 | 期間中1回 | 発生した廃材等の処理 | 株式会社みどり園造園土木 | R5実施
110160 | 2 | 危険木伐採業務委託 | 本庄市立本庄西小学校 | 2024-02-07 | 2024-02-29 | [76 empty] | ○ | シラカシ（H:12.0m C:2.02m W:10.0m） サクラ（H:10.0m C:1.92m W:10.0m） | 2本 | 期間中1回 | 発生した廃材等の処理 | 有限会社植睦 | R5実施
110161 | 2 | 樹木剪定・伐採業務委託 | 本庄市立仁手小学校外1か所 | 2024-02-06 | 2024-02-29 | [76 empty] | ○ | 指定樹木の剪定・伐採 | 仁手小：6本 旭小：8本 | 期間中1回 | 発生した廃材等の処理 | 橋本庭苑有限会社 | R5実施
110162 | 2 | 樹木伐採業務委託 | 本庄市立本庄南小学校 | 2023-05-01 | 2023-05-31 | [76 empty] | ○ | 高木雑木（H:12.0m C:2.70m W:12.0m） | 1本 | 期間中1回 | 発生した廃材等の処理 | 株式会社泉造園 | R5実施
110163 | 2 | 樹木伐採業務委託 | 本庄市立北泉小学校 | 2023-06-08 | 2023-08-31 | [76 empty] | ○ | ケヤキ（H:15.0m C:2.25m W:10.0m） ケヤキ（H:15.0m C:2.0m W:10.0m） | 2本 | 期間中1回 | 発生した廃材等の処理 | 有限会社植睦 | R5実施
110164 | 2 | 樹木剪定・伐採業務委託 | 本庄市立児玉小学校 | 2024-01-19 | 2024-03-29 | [76 empty] | ○ | サクラ（伐採） ケヤキ（強剪定） カイヅカイブキ他（強剪定） | サクラ：6本 ケヤキ：2本 カイヅカイブキ他：70本 | 期間中1回 | 発生した廃材等の処理 | 株式会社泉造園 | R5実施
110165 | 2 | 給食室吸排気系統清掃業務委託 | 共和小学校 | 2023-12-21 | 2024-01-05 | [88 empty] | ○ | ダクト 送風機（シロッコファン） 防火ダンパー 排風機（シロッコファン） | 洗浄 | 期間中1回 | 東京ワックス株式会社本庄営業所 | R5実施
110166 | 2 | 危険木伐採業務委託 | 本庄市立本庄西中学校 | 2024-01-30 | 2024-03-31 | [76 empty] | ○ | サクラ（H:12.0m C:2.14m W:10.0m） サクラ（H:12.0m C:2.0m W:10.0m） | 2本 | 期間中1回 | 発生した廃材等の処理 | 有限会社植睦 | R5実施
110167 | 2 | 樹木伐採業務委託 | 本庄市立本庄南中学校 | 2023-07-26 | 2023-08-31 | [76 empty] | ○ | サクラ（C:1.4m） サクラ（C:1.5m） | 2本 | 期間中1回 | 発生した廃材等の処理 | 株式会社泉造園 | R5実施
110168 | 2 | 樹木剪定業務委託 | 本庄市立本庄南中学校 | 2024-01-18 | 2024-03-29 | [76 empty] | ○ | アスナロビバ（H:10.0m C:0.6～0.9m）：剪定 ドーカエデ（H:13.0m C:0.6～0.9m）：強剪定 トチノキ（H:13.0m C:1.52m）：軽剪定 サクラ（C:1.6m）：剪定 サクラ枯枝（C:2.0m）：軽剪定 | アスナロビバ：10本 ドーカエデ：20本 トチノキ：1本 サクラ：1本 サクラ枯枝：1本 | 期間中1回 | 発生した廃材等の処理 | 株式会社泉造園 | R5実施
110169 | 2 | 支障枝剪定業務委託 | 本庄市立本庄東小学校 | 2022-09-20 | 2022-09-30 | [76 empty] | ○ | サクラ支障枝剪定（C:1.95～2.70m未満） | 4本 | 期間中1回 | 発生した廃材等の処理 | 有限会社植睦 | R4実施
110170 | 2 | 樹木剪定・伐採業務委託 | 本庄市立本庄西小学校外1校 | 2022-12-06 | 2023-03-31 | [76 empty] | ○ | 指定樹木の伐採 | 西小：1本 旭小：9本 | 期間中1回 | 発生した廃材等の処理 | 株式会社みどり園造園土木 | R4実施
110171 | 2 | 樹木剪定・伐採業務委託 | 本庄市立藤田小学校外3校 | 2022-12-06 | 2023-03-31 | [76 empty] | ○ | 指定樹木の剪定・伐採 | 藤田小：6本 仁手小：4本 東小：4本 東中：11本 | 期間中1回 | 発生した廃材等の処理 | 有限会社植睦 | R4実施
110172 | 1 | プール排水管高圧洗浄業務委託 | 本庄市立藤田小学校 | 2022-06-01 | 2022-06-17 | [88 empty] | ○ | プール排水管 | 高圧洗浄車使用 | 期間中1回 | 株式会社細田設備工業 | R4実施
110173 | 2 | 樹木剪定・伐採業務委託 | 本庄市立北泉小学校 | 2022-12-08 | 2023-03-31 | [76 empty] | ○ | 指定樹木の剪定・伐採 | 23本 | 期間中1回 | 発生した廃材等の処理 | 橋本庭苑有限会社 | R4実施
110174 | 2 | 樹木剪定・伐採業務委託 | 本庄市立本庄南小学校外1校 | 2022-12-07 | 2023-03-31 | [76 empty] | ○ | 指定樹木の剪定・伐採 | 南小：4本 南中：15本 | 期間中1回 | 発生した廃材等の処理 | 株式会社泉造園 | R4実施
110175 | 2 | ケヤキ伐採業務委託 | 本庄市立中央小学校 | 2022-06-16 | 2022-07-15 | [76 empty] | ○ | ケヤキ（H:11.0m C:1.64m W:6.0m） ケヤキ（W:11.0m C:2.15m W:6.0m） | 2本 | 期間中1回 | 発生した廃材等の処理 | 橋本庭苑有限会社 | R4実施
110176 | 2 | 樹木剪定業務委託 | 本庄市立児玉小学校 | 2022-07-15 | 2022-08-31 | [76 empty] | ○ | シラカシ他（H:5.0m） | 14本 | 期間中1回 | 発生した廃材等の処理 | 株式会社清香園 | R4実施
110177 | 2 | 樹木剪定・伐採業務委託 | 本庄市立金屋小学校外3校 | 2022-12-06 | 2023-03-31 | [76 empty] | ○ | 指定樹木の剪定・伐採 | 金屋小：5本 秋平小：2本 共和小：37本 児玉中：16本 | 期間中1回 | 発生した廃材等の処理 | 株式会社児玉造園土木 | R4実施
110178 | 4 | 除草業務委託 | 本庄市立本泉小学校 | 2022-11-10 | 2022-12-23 | [76 empty] | ○ | 機械除草作業及び刈草の処分 | 約700㎡ | 期間中1回 | 灌木伐採含む | 橋本庭苑有限会社 | R4実施
110179 | 2 | 倒木伐採業務委託 | 本庄市立本庄西中学校 | 2022-07-06 | 2022-08-31 | [76 empty] | ○ | プラタナス（H:14.0m C:2.90m W:8.0m）倒木 プラタナス（H:10.0m C:2.20m W:7.0m）伐採 | 2本 | 期間中1回 | 発生した廃材等の処理 | 株式会社みどり園造園土木 | R4実施
110180 | 1 | サクラ剪定業務委託 | 本庄市立本庄西中学校 | 2023-03-23 | 2023-03-31 | [76 empty] | ○ | サクラ（C:2.70m）剪定・枯枝撤去 | 1本 | 期間中1回 | 発生した廃材等の処理 | 株式会社みどり園造園土木 | R4実施
110181 | 2 | 給食室吸排気系統清掃業務委託 | 本庄市立児玉中学校 | 2022-12-23 | 2023-01-06 | [88 empty] | ○ | ダクト 送風機（シロッコファン） 防火ダンパー 排風機（シロッコファン） | 洗浄 | 期間中1回 | 関東メンテックス株式会社 | R4実施
110182 | 2 | 高木支障枝剪定業務委託 | 本庄市立本庄東小学校 | 2021-06-04 | 2021-06-30 | [76 empty] | ○ | 高木支障枝（H:10.0m C:1.83m W:8.0m）剪定 | 1本 | 期間中1回 | 発生した廃材等の処理 | 橋本庭苑有限会社 | R3実施
110183 | 2 | イチョウ切り下げ業務委託 | 本庄市立本庄東小学校 | 2021-09-10 | 2021-10-10 | [76 empty] | ○ | イチョウ（H:10.0m C:2.4m W:10.0m） | 1本 | 期間中1回 | 発生した廃材等の処理 | 橋本庭苑有限会社 | R3実施
110184 | 2 | 樹木剪定業務委託 | 本庄市立本庄東小学校 | 2022-02-09 | 2022-03-31 | [76 empty] | ○ | シダレヤナギ（H:14.0m C:1.8m W:8.0m） サクラ（H:12.0m C:3.0m W:5.0m） | 2本 | 期間中1回 | 発生した廃材等の処理 | 橋本庭苑有限会社 | R3実施
110185 | 2 | 枯枝剪定業務委託 | 本庄市立本庄西小学校 | 2021-06-11 | 2021-06-18 | [76 empty] | ○ | ケヤキ（H:20.0m）枯枝剪定 | 1本 | 期間中1回 | 発生した廃材等の処理 | 株式会社みどり園造園土木 | R3実施
110186 | 2 | ケヤキ伐採業務委託 | 本庄市立藤田小学校 | 2021-11-24 | 2022-01-31 | [76 empty] | ○ | ケヤキ（H:12.0m C:3.05m W:12.0m） | 1本 | 期間中1回 | 発生した廃材等の処理 | 有限会社植睦 | R3実施
110187 | 2 | 樹木剪定業務委託 | 本庄市立藤田小学校 | 2021-11-24 | 2022-01-31 | [76 empty] | ○ | サクラ（C:0.9～2.4m） | 10本 | 期間中1回 | 発生した廃材等の処理 | 有限会社植睦 | R3実施
110188 | 3 | 樹木伐採外業務委託 | 本庄市立仁手小学校 | 2021-06-15 | 2021-07-14 | [76 empty] | ○ | 指定樹木の剪定・伐採 | 11本 | 期間中1回 | 発生した廃材等の処理 | 有限会社植睦 | R3実施
110189 | 2 | 樹木剪定業務委託 | 本庄市立金屋小学校 | 2021-09-28 | 2021-11-30 | [76 empty] | ○ | 指定樹木の剪定・伐採 | 6本 | 期間中1回 | 発生した廃材等の処理 | 有限会社植睦 | R3実施
110190 | 2 | 給食室吸排気系統清掃業務委託 | 本庄市立秋平小学校 | 2021-12-23 | 2022-01-07 | [88 empty] | ○ | ダクト 送風機（シロッコファン） 防火ダンパー 排風機（シロッコファン） | 洗浄 | 期間中1回 | 関東メンテックス株式会社 | R3実施
110191 | 2 | 樹木剪定業務委託 | 本庄市立本庄東中学校 | 2022-02-15 | 2022-03-31 | [76 empty] | ○ | サクラ（H:6.0～7.0m C:0.3～0.6m） ヤマモモ（H:5.0m C:0.6m） | サクラ：13本 ヤマモモ：5本 | 期間中1回 | 発生した廃材等の処理 | 株式会社清香園 | R3実施
110192 | 2 | 支障枝剪定業務委託 | 本庄市立本庄東小学校 | 2021-04-26 | 2021-05-21 | [76 empty] | ○ | 高木支障木剪定 | 8本 | 期間中1回 | 発生した廃材等の処理 | 橋本庭苑有限会社 | R3実施
110193 | 2 | 樹木剪定・伐採業務委託 | 本庄市立本庄西小学校 | 2022-02-10 | 2022-03-31 | [76 empty] | ○ | サンゴジュ（C:2.30m）伐採 サクラ（C:2.80m）剪定 サクラ（C:2.10m）剪定 シダレザクラ（C:2.80m）剪定 | 4本 | 期間中1回 | 発生した廃材等の処理 | 株式会社みどり園造園土木 | R3実施
110194 | 2 | 樹木剪定・伐採業務委託 | 本庄市立仁手小学校 | 2022-01-14 | 2022-02-28 | [76 empty] | ○ | 指定樹木の剪定・伐採 | 13本 | 期間中1回 | 発生した廃材等の処理 | 有限会社植睦 | R3実施
110195 | 2 | 樹木剪定・伐採業務委託 | 本庄市立旭小学校 | 2021-12-16 | 2022-01-31 | [76 empty] | ○ | 指定樹木の剪定・伐採 | 23本 | 期間中1回 | 発生した廃材等の処理 | 橋本庭苑有限会社 | R3実施
110196 | 2 | 樹木剪定・伐採業務委託 | 本庄市立北泉小学校 | 2021-12-13 | 2022-01-31 | [76 empty] | ○ | 支障木剪定・伐採 | 8本 | 期間中1回 | 発生した廃材等の処理 | 株式会社泉造園 | R3実施
110197 | 2 | 樹木伐採業務委託 | 本庄市立本庄南小学校 | 2021-09-13 | 2021-10-13 | [76 empty] | ○ | クリ・トウカエデ（H:10.0m C:1.45m W:6.0m） イチョウ（H:10.0m C:0.9～1.2m W:6.0m） カシワ（H:6.0m C:0.55m W:3.0m） イチョウ（H:3.0m C:5本立） | クリ・トウカエデ：2本 イチョウ：3本 カシワ：1本 | 期間中1回 | 発生した廃材等の処理 | 株式会社泉造園 | R3実施
110198 | 2 | 樹木伐採業務委託 | 本庄市立本庄南小学校 | 2022-01-25 | 2022-03-31 | [76 empty] | ○ | ハクレン（C:0.8m） エンジュ（4本立）（W:0.6m） モチの木（C:0.7m） シュロ（H:～1.5m,3.3～7.0m） | ハクレン：2本 エンジュ（4本立）：1本 モチの木：1本 シュロ：9本 | 期間中1回 | 発生した廃材等の処理 | 株式会社泉造園 | R3実施
110199 | 2 | 樹木剪定・伐採業務委託 | 本庄市立中央小学校 | 2021-11-17 | 2021-12-24 | [76 empty] | ○ | ヒノキ サクラ カエデ キンモクセイ | ヒノキ：17本 サクラ：25本 カエデ：1本 キンモクセイ：2本 | 期間中1回 | 発生した廃材等の処理 | 株式会社みどり園造園土木 | R3実施
110201 | 1 | プール水質検査・処理水濁度検査業務委託 | 本庄東小 旭小 北泉小 本庄南小 児玉小 金屋小 秋平小 共和小 本庄東中 本庄西中 本庄南中 児玉中 一般社団法人本庄市児玉郡医師会立健診センター | 契約締結日 | 2026-03-31 | [88 empty] | ○ | 小中学校プール（小学校8校・中学校4校） （一社）本庄市児玉郡医師会立健診センター | プール水質検査 プール処理水濁度検査 | 期間中1回 | （一社）本庄市児玉郡医師会
110301 | 2 | 植木の手入れ・刈払い除草および処分業務委託 | 本庄市本庄公民館 | 2025-06-02 | 2026-03-19 | [76 empty] | ○ | 中低木剪定・刈込、除草 | 図面のとおり | 中低木剪定・刈込：年1回 除草：年3回 | 発生材処分作業を含む | 公益社団法人本庄市シルバー人材センター
110302 | 1 | 清掃業務委託 | 本庄市本庄公民館 | 2025-04-01 | 2026-03-31 | [49 empty] | ○ | 全館 ガラス清掃 |  | 日常清掃：年末年始を除き週2回（火曜・金曜） 定期清掃：年1回 | 一般社団法人 彩の国共生福祉会 | 特命随意契約
110303 | 2 | 樹木剪定業務委託 | 本庄市本庄公民館 | 2022-05-27 | 2022-06-17 | [76 empty] | ○ | サクラ（樹高：11.0m 幹周：2.3m 枝張：10.0m） サクラ（樹高：11.0m 幹周：2.25m 枝張：9.0m） | 2本 | 期間中1回 | 運搬処分含む | 株式会社泉造園 | R4実施
110304 | 1 | シャラ・ヤツデ剪定業務委託 | 本庄市本庄東公民館 | 2024-11-26 | 2025-01-31 | [76 empty] | ○ | シャラ（樹高：3.0m 幹周：0.3m～） シャラ（樹高：5.0m 幹周：0.3～0.6m） ヤツデ（樹高：2.0m 幹周：0.17m） | シャラ：7本 ヤツデ：1本 | 期間中1回 | 運搬処分含む | 株式会社泉造園 | R6実施
110305 | 1 | 清掃業務委託 | 本庄市本庄東公民館 | 2025-04-01 | 2026-03-31 | [49 empty] | ○ | 全館 ガラス清掃 |  | 日常清掃：年末年始を除き週2回（火曜・金曜） 定期清掃：年1回 | 特定非営利活動法人 児玉郡市障がい者就労支援センター | 特命随意契約
110306 | 3 | サクラ枯枝剪定業務委託 | 本庄市本庄西公民館 | 2025-01-16 | 2025-03-07 | [76 empty] | ○ | サクラ（樹高：13.0m 幹周：1.2m～1.5m未満） サクラ（樹高：13.0m 幹周：0.6～0.9m未満） | 2本 | 期間中1回 | 運搬処分含む | 株式会社みどり園造園土木 | R6実施
110307 | 1 | 清掃業務委託 | 本庄市本庄西公民館 | 2025-04-01 | 2026-03-31 | [49 empty] | ○ | 全館 ガラス清掃 |  | 日常清掃：年末年始を除き週2回（火曜・金曜） 定期清掃：年1回 | 特定非営利活動法人 古太萬の会 | 特命随意契約
110308 | 2 | ケヤキ伐採・剪定業務委託 | 本庄市本庄南公民館 | 2023-08-24 | 2023-09-30 | [76 empty] | ○ | ケヤキ（樹高：10.0m 幹周：1.4～1.5m 枝張：6.3m）：伐採 ケヤキ（樹高：10.0m～15.0m 幹周：1.2m～2.0m 枝張：7.7～9.4m）：剪定 | 伐採：1本 剪定：5本 | 期間中1回 | 運搬処分含む | 株式会社泉造園 | R5実施
110309 | 1 | 浄化槽保守点検業務委託 | 本庄市本庄南公民館 | 2025-05-01 | 2026-03-31 | [22 empty] | ○ | 浄化槽（分離接触ばっ気方式） | 30人槽 | 1基 | 保守点検：年4回 | 株式会社第一総業
110310 | 1 | 清掃業務委託 | 本庄市本庄南公民館 | 2025-04-01 | 2026-03-31 | [49 empty] | ○ | 全館 ガラス清掃 |  | 日常清掃：年末年始を除き週2回（火曜・金曜） 定期清掃：年1回 | 特定非営利活動法人 古太萬の会 | 特命随意契約
110311 | 2 | 樹木剪定業務委託 | 本庄市藤田公民館 | 2023-08-24 | 2023-09-30 | [76 empty] | ○ | マサキ（樹高：2.5～5.0m） イトヒバ（樹高：8.0m 枝張：2.5m） | 2本 | 期間中1回 | 運搬処分含む | 有限会社植睦 | R5実施
110312 | 2 | 植木の手入れ・刈払い除草および処分業務委託 | 本庄市藤田公民館 | 2025-06-02 | 2026-03-19 | [76 empty] | ○ | 中低木剪定・刈込、除草 | 図面のとおり | 中低木剪定・刈込：年1回 除草：年3回 | 発生材処分作業を含む | 公益社団法人本庄市シルバー人材センター
110313 | 1 | 清掃業務委託 | 本庄市藤田公民館 | 2025-04-01 | 2026-03-31 | [49 empty] | ○ | 全館 ガラス清掃 |  | 日常清掃：年末年始を除き週2回（月曜・木曜） 定期清掃：年1回 | 特定非営利活動法人 古太萬の会 | 特命随意契約
110314 | 1 | 樹木剪定業務委託 | 本庄市仁手公民館 | 2024-09-10 | 2024-10-31 | [76 empty] | ○ | トウカエデ（樹高：5.0～5.5m 幹周：0.66～1.24m 枝張：2.0～2.5m） カイヅカイブキ（樹高：3.0～4.5m） キンモクセイ（樹高：3.5～4.0m） | トウカエデ：3本 カイヅカイブキ：15本 キンモクセイ：20本 | 期間中1回 | 運搬処分含む | 橋本庭苑有限会社 | R6実施
110315 | 1 | 清掃業務委託 | 本庄市仁手公民館 | 2025-04-01 | 2026-03-31 | [49 empty] | ○ | 全館 ガラス清掃 |  | 日常清掃：年末年始を除き週2回（火曜・金曜） 定期清掃：年1回 | 一般社団法人 プラスえがお | 特命随意契約
110316 | 1 | 樹木剪定業務委託 | 本庄市旭公民館 | 2023-08-24 | 2023-09-30 | [76 empty] | ○ | クスノキ（樹高：11.0m 幹周：1.04～1.23m 枝張：6.0m） ケヤキ（樹高：10.0m 幹周：1.0～1.42m 枝張：4.0m） カイヅカイブキ（樹高：2.5～4.0m 幹周：0.5～0.6m） | クスノキ：2本 ケヤキ：5本 カイヅカイブキ：18本 | 期間中1回 | 運搬処分含む | 橋本庭苑有限会社 | R5実施
110317 | 1 | 清掃業務委託 | 本庄市旭公民館 | 2025-04-01 | 2026-03-31 | [49 empty] | ○ | 全館 ガラス清掃 |  | 日常清掃：年末年始を除き週2回（月曜・木曜） 定期清掃：年1回 | 特定非営利活動法人 古太萬の会 | 特命随意契約
110318 | 2 | 植木の手入れ・刈払い除草および処分業務委託 | 本庄市北泉公民館 | 2025-06-02 | 2026-03-19 | [76 empty] | ○ | 中低木剪定・刈込、除草 | 図面のとおり | 中低木剪定・刈込：年1回 除草：年3回 | 発生材処分作業を含む | 公益社団法人本庄市シルバー人材センター
110319 | 1 | 清掃業務委託 | 本庄市北泉公民館 | 2025-04-01 | 2026-03-31 | [49 empty] | ○ | 全館 ガラス清掃 |  | 日常清掃：年末年始を除き週2回（火曜・金曜） 定期清掃：年1回 | 特定非営利活動法人 児玉郡市障がい者就労支援センター | 特命随意契約
110320 | 3 | 清掃業務委託 | 本庄市児玉文化会館 | 2023-04-01 | 2026-03-31 | [49 empty] | ○ | 全館 床面洗浄及びガラス清掃 | 床面積：4073.64㎡ ガラス面積：約900㎡ | 日常清掃：施設の休日及び年末年始を除く毎日 定期清掃（床清掃）：年3回 定期清掃（ガラス清掃）：年1回 | ビソー工業株式会社 本庄支店
110321 | 0 | 警備業務委託 | 本庄市児玉文化会館 | 2025-04-01 | 2026-03-31 | [83 empty] | ○ | ALSOK |  | 綜合警備保障株式会社埼玉北支社
110322 | 2 | 自家用電気工作物保安管理業務委託 | 令和７年度自家用電気工作物保安管理業務委託対象施設一覧のとおり | 2025-04-01 | 2026-03-31 | ○ | 6600 | 700 | 無 | 無 | 月次点検：月１回 年次点検：年１回 | 非常用蓄電池（消火栓用） （2V、400Ahバッテリー54個） 太陽光発電設備 定格電圧AC210V 定格出力10KW 逆潮流 有（売電なし） | 野口電気管理事務所
110323 | 1 | 浄化槽保守点検業務委託 | 本庄市児玉文化会館 | 2025-04-14 | 2026-03-31 | [22 empty] | ○ | 合併処理浄化槽（接触ばっ気方式） 単独処理浄化槽（分離接触ばっ気方式） | 児玉文化会館：400人槽 敷地内西側屋外便所分：10人槽 | 2基 | 児玉文化会館 保守点検：月2回 水質検査：年2回 敷地内西側屋外便所分 保守点検：年4回 | 有限会社永尾清掃
110324 | 2 | 機械設備保守管理業務委託 | 本庄市児玉文化会館 | 2025-04-01 | 2026-03-31 | [88 empty] | ○ | 仕様書詳細のとおり | 機器点検 自動制御点検 フィルター清掃 | 点検対象により年1回～年6回 | テクノ矢崎株式会社 北関東支店
110325 | 1 | 舞台照明設備保守管理業務委託 | 本庄市児玉文化会館 | 2025-04-01 | 2026-03-31 | [88 empty] | ○ | 調光装置 負荷設備 クセノンピンスポット | 点検調整 | 年1回 | 丸茂電機株式会社
110326 | 1 | 舞台音響設備保守点検業務委託 | 本庄市児玉文化会館 | 2025-04-01 | 2026-03-31 | [88 empty] | ○ | 音響調整卓及び電力増幅器 スピーカー | 測定・点検・小修理 | 年1回 | ヤマハサウンドシステム株式会社
110327 | 1 | 舞台吊物装置及び舞台保守管理業務委託 | 本庄市児玉文化会館 | 2025-04-01 | 2026-03-31 | [88 empty] | ○ | 吊物装置 舞台設備 | 点検 モーター回路のメガチェック 負荷電流測定 | 通常点検整備：年1回 年次点検整備：年1回 | 森平舞台機構株式会社
110328 | 2 | エレベーター保守管理業務委託 | 本庄市児玉文化会館 | 2025-04-01 | 2027-03-31 | [39 empty] | ○ | エレベーター | 三菱電機 | VFGLBRN | 操作方式：2BC | 1基 |  | 定期点検及び年1回の年次点検・法定検査 | 三菱電機ビルソリューションズ株式会社 関越支社
110329 | 1 | オイルタンク点検業務委託 | 本庄市児玉文化会館 | 2025-11-05 | 2026-03-31 | [88 empty] | ○ | 地下タンク（灯油・3,800L） | タンク本体漏洩の点検（気相微加圧法） 目視点検 | 定期点検：年1回 | 有限会社テクノメンテナンス
110330 | 1 | 排煙装置点検業務委託 | 本庄市児玉文化会館 | 2025-11-05 | 2026-01-30 | [88 empty] | ○ | 排煙装置 | 館内排煙装置48箇所の作動、開閉の確認及び不良箇所の調整 | 期間中1回 | 株式会社オダケ 関東支店
110331 | 1 | 建築物環境衛生管理業務委託 | 本庄市児玉文化会館 | 2025-04-01 | 2026-03-31 | [88 empty] | ○ |  | 建築物環境衛生管理技術者の選任、官公庁への届出 特定建築物環境衛生管理 ねずみ・衛生害虫等駆除 飲料水残留塩素量測定 空気環境測定 貯水槽清掃 水質検査 消毒副生成物12項目検査 ねずみ生息実態調査 | 特定建築物環境衛生管理：適宜 ねずみ・衛生害虫等駆除：年2回 飲料水残留塩素量測定：週1回（2か所） 空気環境測定：年6回（各部屋） 貯水槽清掃：年1回 水質検査：年2回 ねずみ生息実態調査：年6回 | 東京ワックス株式会社本庄営業所
110332 | 1 | 屋外清掃業務委託 | 本庄市児玉文化会館 | 2025-04-07 | 2026-03-31 | [49 empty] | ○ | 屋外（ゴミ拾い・枯葉清掃・部分除草等） |  | 週1回（毎週月曜日） | 公益社団法人 本庄シルバー人材センター
110333 | 2 | 植木剪定・除草・片付け処分業務委託 | 本庄市児玉文化会館 | 2025-05-19 | 2026-03-19 | [76 empty] | ○ | 中低木剪定・刈込、除草 | 図面のとおり | 中低木剪定・刈込：年1回 除草：年3回 | 発生材処分作業を含む | 公益社団法人本庄市シルバー人材センター
110334 | 1 | 特定建築物・建築設備定期報告書作成業務委託 | 本庄市児玉文化会館 | 2025-05-16 | 2025-09-16 | [62 empty] | ○ | 1 | SRC | 3 | 1995年 | 4,849.74㎡ | 横尾建設株式会社
110335 | 1 | 防火設備定期検査報告書作成業務委託 | 本庄市児玉文化会館 | 2025-05-20 | 2026-01-15 | [70 empty] | ○ | 防火設備（特定建築物、建築設備及びエレベーターは除く） |  |  | 横尾建設株式会社
110401 | 1 | 機械警備業務委託 | 旧本庄警察署 | 2024-04-01 | 2025-03-31 | [83 empty] | ○ | ALSOK |  | 綜合警備保障株式会社埼玉北支社
110402 | 1 | 植木剪定業務委託 | 旧本庄警察署 | 2025-01-27 | 2025-03-07 | [76 empty] | ○ | 松（形を整える剪定） | 1本 | 期間中1回 | 片付け・運搬（剪定枝等処分）含む | 株式会社泉造園 | R6実施
110403 | 1 | 清掃業務委託 | 旧本庄警察署及び新収蔵庫 | 2025-04-01 | 2026-03-31 | [49 empty] | ○ | 旧本庄警察署1階・2階 新収蔵庫トイレ 庭・人民控所・駐車場周辺 |  |  | 公益社団法人 本庄シルバー人材センター
110404 | 1 | 機械警備業務委託 | 本庄市競進社模範蚕室 | 2025-04-01 | 2026-03-31 | [83 empty] | ○ | ALSOK |  | 綜合警備保障株式会社埼玉北支社
110405 | 1 | 植木剪定業務委託 | 競進社模範蚕室 | 2025-01-27 | 2025-03-07 | [76 empty] | ○ | 植木剪定（形を整える剪定） | マテバシイ：8本 黒松：1本 スダジイ：2本 ツバキ：3本 サザンカ生垣：39.8㎡ | 期間中1回 | 片付け・運搬（剪定枝等処分）含む | 株式会社児玉造園土木 | R6実施
110406 | 1 | 清掃業務委託 | 競進社模範蚕室 | 2025-04-01 | 2026-03-31 | [49 empty] | ○ | 競進社模範蚕室（内部を除く） トイレ・東屋 庭・駐車場・通路・植え込み |  |  | 公益社団法人 本庄シルバー人材センター
110407 | 1 | 機械警備業務委託 | 本庄市旭民具等収蔵庫 | 2025-04-01 | 2026-03-31 | [83 empty] | ○ | ALSOK |  | 綜合警備保障株式会社埼玉北支社
110408 | 1 | 除草業務委託 | 塙保己一旧宅駐車場 児玉町旧配水塔 旭民具収蔵庫 | 2025-04-18 | 2025-12-31 | [76 empty] | ○ | 除草（人力または刈払機） |  | 施設ごとに年3回（夏季2回、秋季1回） | 集草・片付け・運搬含む | 特定非営利活動法人児玉郡市障がい者就労支援センター | 特命随意契約
110409 | 1 | 機械警備業務委託 | 本庄市下浅見文化財収蔵庫 | 2025-04-01 | 2026-03-31 | [83 empty] | ○ | セコム |  | セコム株式会社
110410 | 1 | 除草業務委託 | 本庄市下浅見文化財収蔵庫 | 2025-04-18 | 2025-12-31 | [76 empty] | ○ | 除草（人力または刈払機） |  | 年3回（夏季2回、秋季1回） | 集草・片付け・運搬含む | 特定非営利活動法人児玉郡市障がい者就労支援センター | 特命随意契約
110411 | 1 | し尿浄化槽保守点検業務委託 | 塙保己一旧宅 | 契約締結日 | 2026-03-31 | [22 empty] | ○ | 単独浄化槽（分離接触ばっ気方式） | 5人槽 | 1基 | 保守点検：年4回（4月、7月、10月、1月） | 児玉清掃株式会社
110412 | 1 | 機械警備業務委託 | 本庄早稲田の杜ミュージアム | 2025-01-30 | 2026-03-31 | [83 empty] | ○ | セコム |  | セコム株式会社
110413 | 1 | 昆虫類分類同定検査業務委託 | 本庄早稲田の杜ミュージアム | 2025-03-01 | 2026-03-31 | [88 empty] | ○ |  | 昆虫類分類同定検査 捕獲処理（歩行性昆虫用の生息調査用粘着トラップを設置） | 月1回（期間中12回） | イカリ消毒株式会社深川営業所
110414 | 1 | 防虫・防カビ剤空間噴霧処理業務委託 | 本庄早稲田の杜ミュージアム 93号館1階 本庄市展示室 | 2024-05-08 | 2024-07-31 | [88 empty] | ○ |  | 防虫・防カビ剤空間噴霧処理 | エコミュアーFTドライ4時間以上（投薬量=5g/㎡） ライセント4時間以上（投薬量=20g/㎡） 期間中1回 | イカリ消毒株式会社深川営業所 | R6実施
110415 | 1 | 清掃業務委託 | 雉岡城跡 | 2025-04-01 | 2026-03-31 | [49 empty] | ○ | 敷地内 トイレ |  |  | 公益社団法人 本庄シルバー人材センター
110416 | 2 | 樹木等管理業務委託 | 雉岡城跡 | 2025-04-01 | 2026-03-31 | [76 empty] | ○ | 除草 枯枝除去 枯木・危険木伐採処分（C:1.5～2.0m） 花壇草花植付 | 除草：図面のとおり（花壇除草は108㎡） 枯枝除去：15本程度 枯木・危険木伐採処分：5本 花壇草花植付：670ポット | 除草：年2～4回 枯枝除去：期間中1回 枯木・危険木伐採処分：期間中1回 花壇草花植付：年2回 | 発生材処分作業を含む | 株式会社児玉造園土木 | R6実施
110501 | 1 | 除草業務委託 | 下仁手グラウンド | 2024-04-18 | 2025-03-31 | [76 empty] | ○ | 除草（刈払機） | 図面のとおり | 年2回 | 集草・片付け・運搬含む | 公益社団法人本庄市シルバー人材センター | R6実施
110502 | 1 | 橋梁点検業務委託 | 児玉総合公園体育館 | 2021-10-18 | 2022-01-31 | [88 empty] | ○ | 児玉総合公園体育館橋梁（人道橋） | PC桁橋 橋長54.15m*幅員3.20m 面積173.3㎡ 径間数：2 橋台数：2基 橋脚数：1基 | 期間中1回 | 株式会社日本インシーク 埼玉支店 | R3実施
110503 | 1 | 除草業務委託 | 小山川グラウンド 本庄市小山川水循環センター側からの進入路 | 2024-04-19 | 2025-03-31 | [76 empty] | ○ | 除草（刈払機） | 図面のとおり | 年4回 |  | 公益社団法人本庄市シルバー人材センター | R6実施
110504 | 1 | 越境枝選定業務委託 | 本庄市東部スポーツグラウンド | 2025-02-17 | 2025-03-21 | [76 empty] | ○ | シラカシ（H:8.0～10.0m） | 9本 | 期間中1回 | 発生材処理作業を含む | 株式会社泉造園 | R6実施
110505 | 1 | 浄化槽維持管理業務委託 | 東部スポーツグラウンド | 2024-04-17 | 2025-03-31 | [22 empty] | ○ | 合併処理浄化槽（クボタ HC-18B） | 18人槽 | 1基 | 保守点検：年3回（7月、11月、3月） 消毒剤補給：適宜 処理水水質分析（PH,BOD-SS,大腸菌）：年1回（11月） | 株式会社東環エンジニアリング
110506 | 1 | 除草業務委託 | 東部スポーツグラウンド | 2024-04-18 | 2025-03-31 | [76 empty] | ○ | 除草（刈払機） | 図面のとおり | 年3回 | 集草・片付け・運搬含む | 公益社団法人本庄市シルバー人材センター | R6実施
110507 | 1 | 浄化槽維持管理業務委託 | 児玉サッカー場 | 2024-04-17 | 2025-03-31 | [22 empty] | ○ | 合併処理浄化槽 | 18人槽 | 1基 | 保守点検：年4回（6月、9月、12月、3月） 消毒剤補給：適宜 処理水水質分析（PH,BOD-SS,大腸菌）：年1回（12月） | 株式会社東環エンジニアリング
110508 | 2 | 清掃業務委託 | 利根川河川敷下仁手グラウンド 小山川グラウンド | 2024-04-17 | 2025-03-31 | [49 empty] | ○ | 仮設トイレ | 下仁手：大便器（1基） 小山川：大便器（4基）・小便器（1基） | 下仁手グラウンド仮設トイレ：4月（1回）・5～3月（月2回） 小山川グラウンド仮設トイレ：4月（1回）・5～3月（月4回） | 株式会社東庄
110601 | 3 | 空調・換気設備保守点検業務委託 | 本庄市立図書館 | 2025-05-19 | 2026-03-31 | [14 empty] | ○ | 空調換気設備機器一覧のとおり | 三菱電機 | 空調換気設備機器表のとおり | 116 | 保守点検：年2回 簡易点検：年4回 定期点検：年1回 | 長沼設備工業株式会社
110602 | 1 | 機械警備業務委託 | 本庄市立図書館 | 2025-04-01 | 2026-03-31 | [83 empty] | ○ | ALSOK |  | 綜合警備保障株式会社埼玉北支社
110603 | 1 | 建築設備定期検査業務委託 | 本庄市立図書館 | 2024-10-04 | 2025-03-15 | [62 empty] | ○ | 1 | RC | 3 | 1981年 | 2,778.74㎡ | 横尾建設株式会社
110604 | 1 | 特定建築物定期検査及び建築設備定期検査業務委託 | 本庄市立図書館 | 2025-10-16 | 2026-03-13 | [62 empty] | ○ | 1 | RC | 3 | 1981年 | 2,778.74㎡ | 横尾建設株式会社
110605 | 1 | 玄関マット賃貸借 | 本庄市立図書館内（別紙参照） | 2025-04-01 | 2026-03-31 | [88 empty] | ○ | 玄関用マット | 吸水性、吸油性、粉塵の吸着に優れ、乾燥性能が高いもの 床上で滑らないもの 設置場所の景観、環境を損なわない色彩であること | 75cm*87cm以上：3枚 75cm*240cm以上：2枚 交換作業：毎月10日及び25日を目安とした2回（開館時間内） | 近代ビル管理株式会社本庄営業所
110606 | 2 | 自家用電気工作物保安管理業務委託 | 本庄市立図書館 | 2025-04-01 | 2026-03-31 | ○ | 6600 | 275 | 無 | 有 | 月次点検：隔月１回 年次点検：年１回 | 太陽光発電設備 定格電圧AC200V 定格出⼒7.2KW 逆潮流 無（売電なし） | 株式会社電気管理協会 埼玉営業所
110607 | 1 | 自動ドア保守点検業務委託 | 本庄市立図書館 | 2022-04-01 | 2027-03-31 | [55 empty] | ○ | ナブコシステム | DSN-75型 DSN-40型 | DSN-75型：2台 DSN-40型：1台 | 年4回 | ナブコシステム株式会社 熊谷営業所
110608 | 1 | 受水槽清掃等業務委託 | 本庄市立図書館 | 2025-09-17 | 2025-11-30 | [29 empty] | ○ | 受水槽 |  | FRP受水槽（2槽式） | 容積8㎥ | 受水槽：1基 加圧給水ポンプ：2台 | 加圧給水ポンプ1台あたり出力：1.50kW | 年1回 | 株式会社細田設備工業
110609 | 2 | 敷地内緑地管理業務委託 | 本庄市立図書館 | 2025-06-12 | 2026-03-10 | [76 empty] | ○ | 植木剪定及び除草 | 図面のとおり | 年2回 | 処分含む | 公益社団法人本庄市シルバー人材センター
110610 | 1 | 清掃業務委託 | 本庄市立図書館 | 2025-04-01 | 2027-03-31 | [49 empty] | ○ | ガラス 床 ブラインド トイレ ３階ウッドデッキ | 床面積：2,686.8㎡ ガラス面積：325.85㎡ ブラインド面積：116.9㎡ | ガラス清掃：年2回（概ね7月及び3月頃） 床清掃：年3回（概ね7月、11月及び3月頃） ブラインド清掃：年1回（概ね7月頃） トイレ尿石除去：年1回（概ね7月頃） 3階ウッドデッキ清掃：年1回（概ね7月頃） | ビソー工業株式会社 本庄支店
110611 | 2 | エレベーター保守点検業務委託 | 本庄市立図書館内 | 2021-04-01 | 2026-03-31 | [39 empty] | ○ | エレベーター | 日立製作所 | UAP-11-CO45 | 制御方式：インバータ制御（マイコン制御・アナウンス付き） | 1基 |  | 定期点検及び年1回の年次点検・法定検査 | 株式会社日立ビルシステム 関東支社
1101A1 | 2 | 樹木剪定業務委託 | 本庄市立児玉小学校 | 2021-09-28 | 2021-11-30 | [76 empty] | ○ | マテバシイ（H:6.0m C:0.75～1.15m W:6.0m） サクラ（C:1.45～2.15m） | マテバシイ（切詰剪定）：6本 サクラ（支障枝剪定）：6本 サクラ（伐採）：2本 | 期間中1回 | 発生した廃材等の処理 | 有限会社植睦 | R3実施
1101A2 | 2 | 樹木剪定・伐採業務委託 | 本庄市立秋平小学校 | 2021-12-16 | 2022-03-31 | [76 empty] | ○ | マテバシイ（C:0.7～0.91m） イチョウ（C:0.72～1.0m） サクラ（C:0.9m） シラカシ（C:0.37～0.67m） | マテバシイ：4本 イチョウ：2本 サクラ：1本 シラカシ：7本 | 期間中1回 | 発生した廃材等の処理 | 株式会社児玉造園土木 | R3実施
1101A3 | 2 | 除草業務委託 | 本庄市立本泉小学校 | 2022-11-10 | 2022-12-23 | [76 empty] | ○ | 機械除草作業及び刈草の処分 | 約700㎡ | 期間中1回 | 灌木伐採含む | 橋本庭苑有限会社 | R4実施
1101A4 | 2 | 樹木剪定・伐採業務委託 | 本庄市立共和小学校 | 2021-12-14 | 2022-01-31 | [76 empty] | ○ | サクラ（C:0.9～1.45m） マツ（C:0.4m） | サクラ（伐採）：5本 サクラ（切詰剪定）：1本 サクラ（下枝剪定）：1本 サクラ（剪定）：5本 マツ（伐採）：1本 | 期間中1回 | 発生した廃材等の処理 | 株式会社児玉造園土木 | R3実施
1101A5 | 2 | 樹木剪定・伐採業務委託 | 本庄市立本庄西中学校 | 2022-02-10 | 2022-03-31 | [76 empty] | ○ | クスノキ（C:2.0m） ヒマラヤスギ（C:2.6～2.8m） モミジ（C:0.6m） | クスノキ（枯枝剪定）：1本 ヒマラヤスギ（剪定）：2本 モミジ（伐採）：1本 モミジ（剪定）：1本 | 期間中1回 | 発生した廃材等の処理 | 株式会社みどり園造園土木 | R3実施
1101A6 | 2 | 樹木剪定・伐採業務委託 | 本庄市立本庄南中学校 | 2022-01-25 | 2022-03-31 | [76 empty] | ○ | キンモクセイ（C:0.8m） トウカエデ（C:0.8m） ナラ（C:0.6～0.9m） ピラカンサ（H:4.0m） サンゴジュ（C:0.45m） | キンモクセイ（剪定）：1本 トウカエデ（剪定）：8本 トウカエデ（伐採）：1本 ナラ（伐採）：5本 ピラカンサ（伐採）：1株 サンゴジュ（伐採）：1株 | 期間中1回 | 発生した廃材等の処理 | 株式会社泉造園 | R3実施
1101A7 | 2 | スズメバチ駆除業務委託 | 本庄市立旭小学校 | 2025-10-01 | 2025-10-10 | [76 empty] | ○ | キンモクセイ（C:0.8m） トウカエデ（C:0.8m） ナラ（C:0.6～0.9m） ピラカンサ（H:4.0m） サンゴジュ（C:0.46m） | キンモクセイ（剪定）：1本 トウカエデ（剪定）：8本 トウカエデ（伐採）：1本 ナラ（伐採）：5本 ピラカンサ（伐採）：1株 サンゴジュ（伐採）：2株 | 期間中2回 | 発生した廃材等の処理 | 株式会社泉造園 | R4実施 | [5 empty] | ○ |  | 対象樹木のスズメバチの巣の駆除 薬剤を用いてハチを駆除するとともに巣を除去する | 期間中1回 | 関東薬品消毒株式会社 | 防護服の着用等安全に留意すること
1101A8 | 2 | スズメバチ駆除業務委託 | 本庄市立中央小学校 | 2025-10-03 | 2025-10-06 | [76 empty] | ○ | キンモクセイ（C:0.8m） トウカエデ（C:0.8m） ナラ（C:0.6～0.9m） ピラカンサ（H:4.0m） サンゴジュ（C:0.47m） | キンモクセイ（剪定）：1本 トウカエデ（剪定）：8本 トウカエデ（伐採）：1本 ナラ（伐採）：5本 ピラカンサ（伐採）：1株 サンゴジュ（伐採）：3株 | 期間中3回 | 発生した廃材等の処理 | 株式会社泉造園 | R5実施 | [5 empty] | ○ |  | 対象樹木のスズメバチの巣の駆除 薬剤を用いてハチを駆除するとともに巣を除去する | 期間中1回 | 株式会社泉造園 | 防護服の着用等安全に留意すること
未 | 0 | 清掃業務委託 | 第1間瀬湖ユニットトイレ | 未定 | 未定 | [49 empty] | ○ | トイレ

## ①自家用電気工作物保守管理業務一覧
業務番号 | 仕様書 データ数 | 業務名 | 履行場所 | 履行期間（始） | 履行期間（至） | 受電電圧 （V） | 設備容量 （kVA） | 非常用 発電機（KW） | 絶縁監視装置 | 点検頻度 | その他設備 | 直近契約業者名 | 備考
010701 | 2 | 自家用電気工作物保安管理業務委託 | 令和７年度自家用電気工作物保安管理業務委託対象施設一覧のとおり | 2025-04-01 | 2026-03-31 | 6600 | 1525 | 400 | 有 | 月次点検：隔月１回 年次点検：年１回 | 防災衛生通信発電機 定格電圧AC100V 定格出力3kVA ディーゼル 太陽光発電設備 定格電圧AC200V 定格出力10KW 逆潮流 無（売電なし） | 山田電気管理事務所
030101 | 1 | 自家用電気工作物保安管理業務委託 | 令和７年度自家用電気工作物保安管理業務委託対象施設一覧のとおり | 2025-04-01 | 2026-03-31 | 6600 | 425 | 57.6 | 有 | 月次点検：隔月１回 年次点検：年１回 | 太陽光発電設備 定格電圧AC200V/AC100V 定格出力20KW 逆潮流 無（売電なし） | 株式会社電気管理協会 埼玉営業所 | 年次点検については、例年１２月２９日の午前８時３０分から午後５時１５分までに実施しているので留意すること。
030409 | 1 | 自家用電気工作物保安管理業務委託 | 令和７年度自家用電気工作物保安管理業務委託対象施設一覧のとおり | 2025-04-01 | 2026-03-31 | 6600 | 550 | 60 | 有 | 月次点検：隔月１回 年次点検：年１回 | 太陽光発電設備 定格電圧AC200V 定格出力10KW 逆潮流 無（売電なし） | 野口電気管理事務所 | 年次点検については、例年６月最終週の平日定時後（午後５時１５分以降）に実施しているので留意すること。
030414 | 1 | 自家用電気工作物保安管理業務委託 | 令和７年度自家用電気工作物保安管理業務委託対象施設一覧のとおり | 2025-04-01 | 2026-03-31 | 6600 | 125 | 無 | 有 | 月次点検：隔月１回 年次点検：年１回 |  | 野口電気管理事務所 | 年次点検については、例年６月最終週の平日業務時間中（午前８時３０分から午後５時１５分まで）に実施しているので留意すること。
050204 | 2 | 自家用電気工作物保安管理業務委託 | 令和７年度自家用電気工作物保安管理業務委託対象施設一覧のとおり | 2025-04-01 | 2026-03-31 | 6600 | 500 | 100 | 有 | 月次点検：隔月１回 年次点検：年１回 | 太陽光発電設備 定格電圧AC200V 定格出力10KW 逆潮流 無（売電なし） | 株式会社電気管理協会 埼玉営業所 | 年次点検については、例年３月中の土曜日午後（保健センター内にある本庄市児玉郡医師会運営の健診センターの検査終了後）に実施しているので留意すること。
050502 | 1 | 自家用電気工作物保安管理業務委託 | 令和７年度自家用電気工作物保安管理業務委託対象施設一覧のとおり | 2025-04-01 | 2026-03-31 | 6600 | 175 | 無 | 有 | 月次点検：隔月１回 年次点検：年１回 |  | 株式会社電気管理協会 埼玉営業所
110114 | 2 | 自家用電気工作物保安管理業務委託 | 令和７年度自家用電気工作物保安管理業務委託対象施設一覧のとおり | 2025-04-01 | 2026-03-31 | 6600 | 本庄東小：200 本庄西小：150 藤田小：275 仁手小：225 北泉小：220 本庄南小：125 中央小：150 児玉小：325 金屋小：205 秋平小：175 本泉小：105 共和小：275 | 無 | 有 | 月次点検：隔月１回 年次点検：年１回 | ※本庄東小学校のみ 太陽光発電設備 定格電圧AC202V 定格出力4KW 逆潮流 有（売電なし） | 金井電気管理事務所
110123 | 2 | 自家用電気工作物保安管理業務委託 | 令和７年度自家用電気工作物保安管理業務委託対象施設一覧のとおり | 2025-04-01 | 2026-03-31 | 6600 | 本庄東中：500 本庄西中：300 本庄南中：250 児玉中：850 | 無 | 有 | 月次点検：隔月１回 年次点検：年１回 | ※本庄東中学校のみ 太陽光発電設備 定格電圧AC200V 定格出力20KW 逆潮流 有（売電あり） | 逸見電気管理事務所
110322 | 2 | 自家用電気工作物保安管理業務委託 | 令和７年度自家用電気工作物保安管理業務委託対象施設一覧のとおり | 2025-04-01 | 2026-03-31 | 6600 | 700 | 無 | 無 | 月次点検：月１回 年次点検：年１回 | 非常用蓄電池（消火栓用） （2V、400Ahバッテリー54個） 太陽光発電設備 定格電圧AC210V 定格出力10KW 逆潮流 有（売電なし） | 野口電気管理事務所
110606 | 2 | 自家用電気工作物保安管理業務委託 | 本庄市立図書館 | 2025-04-01 | 2026-03-31 | 6600 | 275 | 無 | 有 | 月次点検：隔月１回 年次点検：年１回 | 太陽光発電設備 定格電圧AC200V 定格出⼒7.2KW 逆潮流 無（売電なし） | 株式会社電気管理協会 埼玉営業所
Formulas:
履行期間（始） = XLOOKUP([業務番号],業務別仕様一覧!$A:$A,業務別仕様一覧!E:E)
履行期間（至） = XLOOKUP([業務番号],業務別仕様一覧!$A:$A,業務別仕様一覧!F:F)

## ②消防用設備保守点検業務一覧
業務番号 | 仕様書 データ数 | 業務名 | 履行場所 | 履行期間（始） | 履行期間（至） | 仕様 | 点検頻度 | 直近契約業者名 | 備考
010702 | 2 | 消防用設備等点検業務委託 | 本庄市役所他35施設 | 2025-04-01 | 2026-03-31 | 消防用設備等点検設備概要のとおり | 機器点検：1回 総合点検：1回 | 株式会社本庄防災設備
Formulas:
履行期間（始） = XLOOKUP([業務番号],業務別仕様一覧!$A:$A,業務別仕様一覧!E:E)
履行期間（至） = XLOOKUP([業務番号],業務別仕様一覧!$A:$A,業務別仕様一覧!F:F)

## ③空調設備保守点検業務一覧
業務番号 | 仕様書 データ数 | 業務名 | 履行場所 | 履行期間（始） | 履行期間（至） | 機器名 | メーカー | 機種 | 数量 | 点検頻度 | 直近契約業者名 | 備考
010711 | 1 | 空調設備保守点検業務委託 | 本庄市庁舎サーバー室 | 2025-07-18 | 2025-11-28 | 空冷ヒートポンプ式電算室用 | 三菱重工（株） | DCVP280A1 | 2 | メーカーの定めに基づく定期点検時期の点検 | 長沼設備工業株式会社
030104 | 2 | GHP空調設備保守業務委託 | 本庄市市民活動交流センター | 2021-04-01 | 2026-03-31 | ガスヒートポンプエアコン | ヤンマー | YGZP710J-NB YFZP560J-NB YNZP280H1NB YFZP560J-NB YGZP450J-NB YFZP560J-NB YNZP280H1NB YFZP560J-NB YNZP280H1NB YNZP280H1NB | 10 | メーカーの定めに基づく定期点検時期の点検 | 本庄ガス株式会社
030109 | 2 | 空調設備フィルター清掃等保守点検業務委託 | 本庄市市民活動交流センター | 2025-05-08 | 2025-12-26 | 天井カセット型空調機 天井隠蔽ダクト型空調機 床隠型空調機 壁掛空調機 エアハンドリングユニット 天井カセット型全熱交換機 天井隠蔽ダクト型全熱交換機 床置型全熱交換機 天井カセット型加湿器（バルブ開閉、運転調整含む） 給気ガラリ |  | 図面のとおり | 135 | 年2回（5月、11月頃） | マルキ工業株式会社
030406 | 2 | 空調設備保守点検業務委託 | アスピアこだま | 2025-05-15 | 2026-03-31 | 電気式エリア別集中、個別冷暖房方式（ビルマルチシステム） 第１種換気方式（全熱交換換気機） |  | 図面のとおり | 室外親機：23台 室内子機：64台 全熱交換換気機：33台 床置き給排送風機：2台 | 保守点検：年2回 簡易点検：年4回 | 株式会社高橋設備
040301 | 1 | 空調機械等保守点検業務委託 | 本庄市障害福祉センター | 2025-05-21 | 2025-12-20 | 空調機械、天井換気扇 |  | 空調・換気設備機器表のとおり | 室外機：10台 室内機：14台 天井換気扇：16台 | 年2回 | 株式会社高橋設備
050202 | 1 | GHP総合保守業務委託 | 本庄市保健センター | 2023-04-01 | 2028-03-31 | ガスヒートポンプエアコン | ダイキン | GXYDSP560CN GXYDSP280DN | 3 | メーカーの定めに基づく定期点検時期の点検 | 本庄ガス株式会社
050203 | 1 | 空調設備保守点検業務委託 | 本庄市保健センター | 2025-06-18 | 2025-12-19 | 全熱交換機（天井埋込ダクト型） 全熱交換機（天井カセット型） 送風機（全熱交換機用） 排風機（片吸込形シロッコファン） 排風機（スレートシロッコファン） 排風機（天井扇） 空冷式電気エアコン（天井埋込ダクト型） 空冷式電気エアコン（天井カセット型） 空冷式電気エアコン（壁掛型） 空冷式電気エアコン（天井吊型） ガラリ 室外機（電気） ガスヒートポンプエアコン（天井埋込ダクト型） ガスヒートポンプエアコン（天井カセット型） |  |  | 全熱交換機（天井埋込ダクト型）：6カ所 全熱交換機（天井カセット型）：5カ所 送風機（全熱交換機用）：6カ所 排風機（片吸込形シロッコファン）：1カ所 排風機（スレートシロッコファン）：28カ所 排風機（天井扇）：13カ所 空冷式電気エアコン（天井埋込ダクト型）：23カ所 空冷式電気エアコン（天井カセット型）：44カ所 空冷式電気エアコン（壁掛型）：1カ所 空冷式電気エアコン（天井吊型）：2カ所 ガラリ：23カ所 室外機（電気）：15台 ガスヒートポンプエアコン（天井埋込ダクト型）：2カ所 ガスヒートポンプエアコン（天井カセット型）：16カ所 | 年2回 | 温井住設株式会社
050306 | 1 | GHPエアコン保守管理業務委託 | 本庄市日の出児童センター | 2021-04-01 | 2022-03-31 | ガスヒートポンプエアコン |  | SGP-HW560M4G | 2 | メーカーの定めに基づく定期点検時期の点検 | 本庄ガス株式会社
050307 | 0 | GHPフロンガス漏洩点検業務委託 | 日の出児童センター | 発注日 | 2024-03-16 | ガスヒートポンプエアコン |  | SGP-HW560M4G | 2 | 3年に1回 | 本庄ガス株式会社 | 発注書のみ
110112 | 1 | GHP総合保守業務委託 | 本庄市立本庄東小学校 本庄市立中央小学校 | 2023-04-01 | 2029-03-31 | ガスヒートポンプエアコン |  | 仕様書のとおり | 22 | メーカーの定めに基づく定期点検時期の点検 | 本庄ガス株式会社
110113 | 1 | GHP総合保守業務委託 | 本庄東小学校 本庄西小学校 北泉小学校 本庄南小学校 中央小学校 本庄西中学校 本庄南中学校 | 2023-04-01 | 2029-03-31 | ガスヒートポンプエアコン |  | 仕様書のとおり | 8 | メーカーの定めに基づく定期点検時期の点検 | 本庄ガス株式会社
110124 | 3 | 空調設備定期点検業務委託 | 藤田小学校 仁手小学校 旭小学校 児玉小学校 金屋小学校 秋平小学校 共和小学校 児玉中学校 | 2023-10-31 | 2023-12-25 | 仕様書のとおり | 仕様書のとおり | 仕様書のとおり | 37 | 簡易点検：3か月に1回以上 定期点検：3年に1回以上（7.5kw以上50kw未満のエアコン） 1年に1回以上（50kw以上のエアコン、7.5kw以上の冷凍冷蔵機器） | 温井住設株式会社
110129 | 1 | GHP総合保守業務委託 | 本庄市立本庄西小学校 | 2022-12-01 | 2028-11-30 | ガスヒートポンプエアコン |  | 仕様書のとおり | 8 | メーカーの定めに基づく定期点検時期の点検 | 本庄ガス株式会社
110130 | 1 | GHP総合保守業務委託 | 本庄市立北泉小学校 | 2023-01-01 | 2028-12-31 | ガスヒートポンプエアコン |  | 仕様書のとおり | 6 | メーカーの定めに基づく定期点検時期の点検 | 本庄ガス株式会社
110131 | 1 | GHP総合保守業務委託 | 本庄市立本庄南小学校 | 2022-09-01 | 2028-08-31 | ガスヒートポンプエアコン |  | 仕様書のとおり | 7 | メーカーの定めに基づく定期点検時期の点検 | 本庄ガス株式会社
110132 | 1 | GHP総合保守業務委託 | 本庄市立本庄東中学校敷地内 | 2022-01-01 | 2027-12-31 | ガスヒートポンプエアコン |  | 仕様書のとおり | 17 | メーカーの定めに基づく定期点検時期の点検 | 本庄ガス株式会社
110133 | 1 | GHP総合保守業務委託 | 本庄市立本庄西中学校 本庄市立本庄南中学校 | 2022-03-01 | 2028-02-29 | ガスヒートポンプエアコン |  | 仕様書のとおり | 26 | メーカーの定めに基づく定期点検時期の点検 | 本庄ガス株式会社
110137 | 1 | 体育館空調設備保守管理業務委託 | 本庄東中学校 本庄西中学校 本庄南中学校 児玉中学校 | 未定 | 未定 | GHP |  | 児玉中：U-GB560U1D、U-GX560U1D 南中：U-560U1D、U-GX560U1D 東中：U-560U1D、U-GX560U1D 西中：U-560U1D、U-GX560U1D | 東中・西中・南中：各4台 児玉中：2台 | メーカーの定めに基づく定期点検時期の点検 |  | R9年より実施
110601 | 3 | 空調・換気設備保守点検業務委託 | 本庄市立図書館 | 2025-05-19 | 2026-03-31 | 空調換気設備機器一覧のとおり | 三菱電機 | 空調換気設備機器表のとおり | 116 | 保守点検：年2回 簡易点検：年4回 定期点検：年1回 | 長沼設備工業株式会社
Formulas:
履行期間（始） = XLOOKUP([業務番号],業務別仕様一覧!$A:$A,業務別仕様一覧!E:E)
履行期間（至） = XLOOKUP([業務番号],業務別仕様一覧!$A:$A,業務別仕様一覧!F:F)

## ④浄化槽等保守点検業務一覧
業務番号 | 仕様書 データ数 | 業務名 | 履行場所 | 履行期間（始） | 履行期間（至） | 機器等 | 仕様 | 数量 | 清掃・点検回数 | 直近契約業者名 | 備考
010714 | 1 | 汚水槽等清掃及び汚泥運搬業務委託 | 本庄市庁舎 | 2025-09-11 | 2026-03-06 | 汚水槽 雑排水槽 | 汚水槽：3.0m*3.2m 雑排水槽：3.0m*3.2m | 2基 | 清掃：年2回（11月、2月） 汚泥運搬：2回（1回につき概ね700kg） | 株式会社東環エンジニアリング | 0
030201 | 1 | 浄化槽維持管理業務委託 | 本庄市消防団器具置場 | 契約締結日 | 2026-03-31 | 単独浄化槽（分離接触ばっ気） 合併浄化槽（接触ばっ気循環方式） 合併浄化槽（接触ろ床方式） | 5人槽または7人槽 | 単独浄化槽（7人槽）：1基 合併浄化槽（接触ばっ気循環方式）（5人槽）：1基 合併浄化槽（接触ろ床方式）：10基 合併浄化槽（接触ろ床方式）（7人槽）：1基 | 保守点検：3回（7月、11月、3月） 処理水水質分析（PH,BOD-SS,大腸菌）：年1回（11月） | 株式会社東環エンジニアリング | 0
050503 | 1 | 浄化槽保守点検業務委託 | いずみ保育所 | 2025-05-21 | 2026-03-31 | 合併処理浄化槽（担体流動生物ろ過方式） | 50人槽 | 1基 | 保守点検：年4回以上 | 有限会社関東興業 | 0
050512 | 1 | 浄化槽保守点検業務委託 | 久美塚保育所 | 2025-05-21 | 2026-03-31 | 合併処理浄化槽（分離接触ばっ気方式） | 30人槽 | 1基 | 保守点検：年4回以上 | 児玉清掃株式会社 | 0
110125 | 1 | 浄化槽維持管理業務委託 | 金屋小学校・共和小学校 | 2025-04-01 | 2026-03-31 | 合併浄化槽（接触ばっ気方式） | 金屋小：130人槽 共和小：90人槽 | 2基 | 保守点検（消毒剤補給含む）：年25回 処理水水質分析（PH,BOD-SS,大腸菌）：年1回（11月） | 児玉清掃株式会社 | 0
110128 | 1 | 浄化槽維持管理業務委託 | 秋平小学校 | 2025-04-01 | 2026-03-31 | 合併浄化槽（接触ばっ気方式） | 64人槽 | 1基 | 保守点検（消毒剤補給含む）：年25回 処理水水質分析（PH,BOD-SS,大腸菌）：年1回（11月） | 有限会社永尾清掃 | 0
110134 | 3 | 汚水マンホールポンプ他維持管理業務委託 | 本庄市立旭小学校 | 2024-07-08 | 2025-03-31 | 汚水マンホールポンプ・ポンプユニット | 着脱式水中ポンプ（φ65*0.75KW、φ50*0.4KW） ポンプ制御盤（屋外装柱型・屋外壁掛型） 水位計（投込圧力式、気泡式） 付属品類（配管、弁類他） | 着脱式水中ポンプ（φ65×0.75KW）：2台 ポンプ制御盤（屋外装柱型）：1面 水位計（投込圧力式水位計）：1組 着脱式水中ポンプ（φ50×0.4KW）：2台 ポンプ制御盤（屋外壁掛型）：1面 水位計（気泡式水位計）：1組 | 引上点検：1回／年（9月までに実施） 保守点検：1回／年（3月までに実施） | 株式会社第一テクノ 関東支店 | 0
110309 | 1 | 浄化槽保守点検業務委託 | 本庄市本庄南公民館 | 2025-05-01 | 2026-03-31 | 浄化槽（分離接触ばっ気方式） | 30人槽 | 1基 | 保守点検：年4回 | 株式会社第一総業 | 0
110323 | 1 | 浄化槽保守点検業務委託 | 本庄市児玉文化会館 | 2025-04-14 | 2026-03-31 | 合併処理浄化槽（接触ばっ気方式） 単独処理浄化槽（分離接触ばっ気方式） | 児玉文化会館：400人槽 敷地内西側屋外便所分：10人槽 | 2基 | 児玉文化会館 保守点検：月2回 水質検査：年2回 敷地内西側屋外便所分 保守点検：年4回 | 有限会社永尾清掃 | 0
110411 | 1 | し尿浄化槽保守点検業務委託 | 塙保己一旧宅 | 契約締結日 | 2026-03-31 | 単独浄化槽（分離接触ばっ気方式） | 5人槽 | 1基 | 保守点検：年4回（4月、7月、10月、1月） | 児玉清掃株式会社 | 0
110505 | 1 | 浄化槽維持管理業務委託 | 東部スポーツグラウンド | 2024-04-17 | 2025-03-31 | 合併処理浄化槽（クボタ HC-18B） | 18人槽 | 1基 | 保守点検：年3回（7月、11月、3月） 消毒剤補給：適宜 処理水水質分析（PH,BOD-SS,大腸菌）：年1回（11月） | 株式会社東環エンジニアリング | 0
110507 | 1 | 浄化槽維持管理業務委託 | 児玉サッカー場 | 2024-04-17 | 2025-03-31 | 合併処理浄化槽 | 18人槽 | 1基 | 保守点検：年4回（6月、9月、12月、3月） 消毒剤補給：適宜 処理水水質分析（PH,BOD-SS,大腸菌）：年1回（12月） | 株式会社東環エンジニアリング | 0
Formulas:
履行期間（始） = XLOOKUP([業務番号],業務別仕様一覧!$A:$A,業務別仕様一覧!E:E)
履行期間（至） = XLOOKUP([業務番号],業務別仕様一覧!$A:$A,業務別仕様一覧!F:F)

## ⑤受水槽・高架水槽保守点検業務一覧
業務番号 | 仕様書 データ数 | 業務名 | 履行場所 | 履行期間（始） | 履行期間（至） | 機器等 | メーカー | 形式 | 仕様・容量 | 数量 | その他仕様 | 清掃・点検回数 | 直近契約業者名 | 備考
010722 | 1 | 受水槽・高架水槽清掃業務委託 | 本庄市庁舎 | 2025-06-13 | 2025-09-30 | 受水槽 高架水槽 |  | 受水槽：FRP製サンドイッチパネル 高架水槽：角型鋼板製 | 受水槽：33.6㎥ 高架水槽：9.5㎥ | 受水槽：1基 高架水槽：1基 | 受水槽：W4.0m*L4.0m*H2.5m 高架水槽：W2.0m*L3.0m*H2.0m | 年1回 | 株式会社細田設備工業 | 作業日は土曜日に行うものとし、作業時間は午前8時30分から午後5時までとする。 高架水槽の清掃は、受水槽清掃日と同一の日に行うこと。
030106 | 1 | 受水槽清掃業務委託 | 本庄市市民活動交流センター | 2025-05-29 | 2025-09-15 | 受水槽 | 株式会社エヌ・ワイ・ケイ | NW（鋼板製一体型水槽） | 有効14㎥ | 2槽（ポンプ室付） | W2.0m*L5.5m*2.72m | 年1回 | 株式会社高橋設備
050205 | 1 | 受水槽清掃業務委託 | 本庄市保健センター | 2025-01-17 | 2025-03-21 | 受水槽 | 株式会社ベルテクノ | SUS製ポンプ室一体型受水槽（中仕切付） | 有効18.0㎥ | 1基 | W3.0m*L4.5(3.0)m*H2.5m | 年1回 | ビソー工業株式会社本庄支店
110111 | 3 | 貯水槽・高架水槽清掃業務委託 | 別紙一覧のとおり | 2021-07-21 | 2021-08-26 | 受水槽 高架水槽 |  | 仕様書のとおり | 仕様書のとおり | 仕様書のとおり | 仕様書のとおり | 清掃、消毒：年1回（8月に実施） 清掃、消毒後の水質検査（10項目）：年1回 給水装置付属機器の点検：年1回 | 株式会社東環エンジニアリング
110608 | 1 | 受水槽清掃等業務委託 | 本庄市立図書館 | 2025-09-17 | 2025-11-30 | 受水槽 |  | FRP受水槽（2槽式） | 容積8㎥ | 受水槽：1基 加圧給水ポンプ：2台 | 加圧給水ポンプ1台あたり出力：1.50kW | 年1回 | 株式会社細田設備工業
Formulas:
履行期間（始） = XLOOKUP([業務番号],業務別仕様一覧!$A:$A,業務別仕様一覧!E:E)
履行期間（至） = XLOOKUP([業務番号],業務別仕様一覧!$A:$A,業務別仕様一覧!F:F)

## ⑥エレベータ保守点検業務一覧
業務番号 | 仕様書 データ数 | 業務名 | 履行場所 | 履行期間（始） | 履行期間（至） | 機器等 | メーカー | 機種 | 仕様 | 数量 | その他仕様 | 点検回数 | 直近契約業者名 | 備考
010710 | 2 | エレベーター設備保守点検業務委託 | 本庄市庁舎 | 2025-04-01 | 2027-03-31 | エレベーター | 東芝 |  | 仕様書のとおり | 4基 |  | 定期点検及び年1回の年次点検・法定検査 | 東芝エレベータ株式会社 北関東支社
030107 | 3 | エレベーター保守点検業務委託 | 本庄市市民活動交流センター | 2025-04-01 | 2027-03-31 | エレベーター | 三菱電機 | VFGLB-JB | 操作方式：2BC | 1基 |  | 定期点検及び年1回の年次点検・法定検査 | 三菱電機ビルソリューションズ株式会社 関越支社
030401 | 1 | エレベーター保守点検業務委託 | アスピアこだま | 2025-04-01 | 2027-03-31 | エレベーター | 三菱電機 | VFGLB-JB | 操作方式：2BC | 1基 |  | 定期点検及び年1回の年次点検・法定検査 | 三菱電機ビルソリューションズ株式会社 関越支社
050201 | 2 | エレベーター保守点検業務委託 | 本庄市保健センター | 2022-04-01 | 2027-03-31 | エレベーター | 日立ビルシステム | UAP-11-CO45 | 車椅子用 | 1基 |  | 定期点検及び年1回の年次点検・法定検査 | 株式会社日立ビルシステム 関東支社
070304 | 1 | エレベーター保守点検業務委託 | 本庄駅北口及び南口複合施設 | 2024-04-01 | 2029-09-30 | エレベーター | 三菱電機 | エレモーション・プラス | 操作方式：2BC | 2基 |  | 定期点検及び年1回の年次点検・法定検査 | 三菱電機ビルソリューションズ株式会社 関越支社
110109 | 1 | 小荷物専用昇降機保守点検業務委託 | 本庄東小学校 本庄西小学校 藤田小学校 旭小学校 北泉小学校 本庄南小学校 中央小学校 金屋小学校 秋平小学校 共和小学校 本庄西中学校 本庄南中学校 | 2025-04-01 | 2030-09-30 | 小荷物専用昇降機 | 仕様書のとおり |  | 仕様書のとおり | 15基 |  | 定期点検：月1回（8月を除く） 建築基準法第12条第3項に基づく法定検査 | 株式会社関東エレベーターシステム 埼玉支店
110110 | 1 | 乗用エレベーター保守点検業務委託 | 本庄市立本庄東小学校 本庄市立児玉中学校 | 2025-04-01 | 2030-09-30 | エレベーター | 本庄東小：三菱電機 児玉中：フジテック | 本庄東小：P11-CO-45 児玉中：マシンルームエレベーター（標準型） | 本庄東小：規格形機械室レス 児玉中：P乗用 | 本庄東小：1基 児玉中：1基 |  | 定期点検：月1回（8月を除く） 建築基準法第12条第3項に基づく法定検査 | 株式会社関東エレベーターシステム 埼玉支店
110126 | 2 | 乗用エレベーター保守点検業務委託 | 本庄市立児玉小学校 | 2025-04-01 | 2030-09-30 | エレベーター | 日立ビルシステム | V07iGL（VBR-6-2S45） | ロープ式 | 1基 | POG契約 | 定期点検：3か月に1回 年1回の年次点検・法定検査 | 株式会社日立ビルシステム 関東支社
110127 | 1 | 乗用エレベーター保守点検業務委託 | 本庄東中学校 | 2025-04-01 | 2030-09-30 | エレベーター | 東芝エレベータ | マシンルームレスエレベーター |  | 1基 |  | 定期点検 機器の遠隔点検：月1回 専門技術者による現場点検：年4回 建築基準法に基づく法定検査 | 東芝エレベータ株式会社 北関東支社
110328 | 2 | エレベーター保守管理業務委託 | 本庄市児玉文化会館 | 2025-04-01 | 2027-03-31 | エレベーター | 三菱電機 | VFGLBRN | 操作方式：2BC | 1基 |  | 定期点検及び年1回の年次点検・法定検査 | 三菱電機ビルソリューションズ株式会社 関越支社
110611 | 2 | エレベーター保守点検業務委託 | 本庄市立図書館内 | 2021-04-01 | 2026-03-31 | エレベーター | 日立製作所 | UAP-11-CO45 | 制御方式：インバータ制御（マイコン制御・アナウンス付き） | 1基 |  | 定期点検及び年1回の年次点検・法定検査 | 株式会社日立ビルシステム 関東支社
Formulas:
履行期間（始） = XLOOKUP([業務番号],業務別仕様一覧!$A:$A,業務別仕様一覧!E:E)
履行期間（至） = XLOOKUP([業務番号],業務別仕様一覧!$A:$A,業務別仕様一覧!F:F)

## ⑦清掃業務一覧
業務番号 | 仕様書 データ数 | 業務名 | 履行場所 | 履行期間（始） | 履行期間（至） | 範囲 | 面積・数量 | 清掃回数 | 直近契約業者名 | 備考
010724 | 7 | 清掃業務委託 | 本庄市役所本庁舎 | 2025-04-01 | 2027-03-31 | 本庁舎内部 | ガラス面積：2,433㎡ 床面積：2,712㎡ | 清掃基準表のとおり | 関東メンテックス株式会社
030110 | 2 | 清掃業務委託 | 本庄市市民活動交流センター | 2023-04-01 | 2026-03-31 | ガラス ブラインド ロールスクリーン 床 照明器具 | ガラス面積：710.24㎡ ブラインド面積：232.36㎡ ロールスクリーン面積：346.97㎡ 床面積：1,731.31㎡ 照明器具：292基 | ガラス・ブラインド・ロールスクリーン・照明器具：年1回 床清掃：年3回 | 関東メンテックス株式会社
030404 | 2 | 清掃業務委託 | アスピアこだま、児玉総合支所第二庁舎 | 2025-04-01 | 2027-03-31 | 清掃業務基準表のとおり | 清掃業務基準表のとおり | 清掃業務基準表のとおり | ビソー工業株式会社 本庄支店
040302 | 3 | 清掃業務委託 | 本庄市障害福祉センター | 2025-04-01 | 2026-03-31 | センター館内（トイレ、会議室等） ガラス | 床面積：4,202.1㎡ | 日常清掃：内容により週1回または週5回 定期清掃（全館）：年4回 定期清掃（ガラス）：年1回 | 社会福祉法人本庄ひまわり福祉会 | 特命随意契約
050206 | 4 | 清掃業務委託 | 本庄市保健センター | 2024-04-01 | 2027-03-31 | 床 ガラス ブラインド 照明器具 | 床面積：1,612.6㎡ ガラス面積：231.6㎡ ブラインド面積：206.6㎡ | 床清掃：年2回 ガラス清掃：年2回 ブラインド清掃：年2回 照明器具清掃：年1回 | 株式会社東庄
050301 | 6 | 清掃業務委託 | 本庄市前原児童センター | 2023-04-01 | 2026-03-31 | 全館 ガラス じゅうたん | 床面積：298.2㎡ | 全館清掃：月1回（毎月2回目の木曜日） 全館清掃時マット洗浄：年1回 ガラス拭き：年2回（6月・1月） じゅうたんクリーニング：年2回（9月・3月） | 関東メンテックス株式会社
050310 | 3 | 清掃業務委託 | 本庄市日の出児童センター | 2024-04-01 | 2027-03-31 | 全館 | 床面積：506.4㎡ ガラス面積：89㎡ | 日常清掃：施設の休日を除く毎日（9時～11時） 定期清掃（ワックス）：毎月 定期清掃（防滑ワックス）：年4回 定期清掃（じゅうたん）：年1回～2回 定期清掃（ガラス）：年2回 | 関東メンテックス株式会社
050507 | 3 | エアコン清掃業務委託 | 市立いずみ保育所 | 2025-10-17 | 2026-03-31 | エアコン（室内機・室外機） | 室内機：19台 室外機：16台 | 年1回 | 東京ワックス株式会社 本庄営業所
050513 | 3 | エアコン清掃業務委託 | 市立久美塚保育所 | 2025-10-17 | 2026-03-31 | エアコン（室内機・室外機） | 室内機：12台 室外機：9台 | 年1回 | 東京ワックス株式会社 本庄営業所
070301 | 1 | 清掃業務委託 | 本庄駅構内、南口複合施設 | 2023-04-01 | 2026-03-31 | 自由通路 北・南口の待合 階段及び踊り場 駅前広場（北・南口） エレベーター・通路（北・南口） 北口公衆便所 複合施設トイレ（1F） 自由通路天井ルーバー | 床面積：5,104.44㎡ | 日常清掃：毎日 定期清掃（床・天井清掃）：年4回 定期清掃（ガラス・照明器具拭き）：年2回 | 関東メンテックス株式会社
070307 | 1 | 清掃業務委託 | 本庄早稲田駅自由通路及び北口・南口駅前広場 | 2024-04-01 | 2027-03-31 | 自由通路 多目的広場 男女・多目的トイレ 北口駅前広場 南口駅前広場 人道橋 北口・南口シェルター | 床面積：3,133.1㎡ | 日常清掃：毎日 定期清掃：場所・内容により月1回～年4回 | 関東メンテックス株式会社
070308 | 1 | 清掃業務委託 | 児玉駅トイレ | 2024-04-01 | 2027-03-31 | 児玉駅トイレ | 床面積：28.3㎡ | 日常清掃：毎日 定期清掃（床清掃・天井清掃）：年4回 定期清掃（ガラス拭き・照明器具拭き）：年2回 定期清掃（尿石除去剤）：年1回 | 関東メンテックス株式会社
110121 | 2 | 厨房施設清掃業務委託 | 児玉小学校 金屋小学校 秋平小学校 共和小学校 児玉中学校 | 2025-07-22 | 2025-08-26 | 仕様書のとおり | 仕様書のとおり | 年1回 | 東京ワックス株式会社 本庄営業所
110302 | 1 | 清掃業務委託 | 本庄市本庄公民館 | 2025-04-01 | 2026-03-31 | 全館 ガラス清掃 |  | 日常清掃：年末年始を除き週2回（火曜・金曜） 定期清掃：年1回 | 一般社団法人 彩の国共生福祉会 | 特命随意契約
110305 | 1 | 清掃業務委託 | 本庄市本庄東公民館 | 2025-04-01 | 2026-03-31 | 全館 ガラス清掃 |  | 日常清掃：年末年始を除き週2回（火曜・金曜） 定期清掃：年1回 | 特定非営利活動法人 児玉郡市障がい者就労支援センター | 特命随意契約
110307 | 1 | 清掃業務委託 | 本庄市本庄西公民館 | 2025-04-01 | 2026-03-31 | 全館 ガラス清掃 |  | 日常清掃：年末年始を除き週2回（火曜・金曜） 定期清掃：年1回 | 特定非営利活動法人 古太萬の会 | 特命随意契約
110310 | 1 | 清掃業務委託 | 本庄市本庄南公民館 | 2025-04-01 | 2026-03-31 | 全館 ガラス清掃 |  | 日常清掃：年末年始を除き週2回（火曜・金曜） 定期清掃：年1回 | 特定非営利活動法人 古太萬の会 | 特命随意契約
110313 | 1 | 清掃業務委託 | 本庄市藤田公民館 | 2025-04-01 | 2026-03-31 | 全館 ガラス清掃 |  | 日常清掃：年末年始を除き週2回（月曜・木曜） 定期清掃：年1回 | 特定非営利活動法人 古太萬の会 | 特命随意契約
110315 | 1 | 清掃業務委託 | 本庄市仁手公民館 | 2025-04-01 | 2026-03-31 | 全館 ガラス清掃 |  | 日常清掃：年末年始を除き週2回（火曜・金曜） 定期清掃：年1回 | 一般社団法人 プラスえがお | 特命随意契約
110317 | 1 | 清掃業務委託 | 本庄市旭公民館 | 2025-04-01 | 2026-03-31 | 全館 ガラス清掃 |  | 日常清掃：年末年始を除き週2回（月曜・木曜） 定期清掃：年1回 | 特定非営利活動法人 古太萬の会 | 特命随意契約
110319 | 1 | 清掃業務委託 | 本庄市北泉公民館 | 2025-04-01 | 2026-03-31 | 全館 ガラス清掃 |  | 日常清掃：年末年始を除き週2回（火曜・金曜） 定期清掃：年1回 | 特定非営利活動法人 児玉郡市障がい者就労支援センター | 特命随意契約
110320 | 3 | 清掃業務委託 | 本庄市児玉文化会館 | 2023-04-01 | 2026-03-31 | 全館 床面洗浄及びガラス清掃 | 床面積：4073.64㎡ ガラス面積：約900㎡ | 日常清掃：施設の休日及び年末年始を除く毎日 定期清掃（床清掃）：年3回 定期清掃（ガラス清掃）：年1回 | ビソー工業株式会社 本庄支店
110332 | 1 | 屋外清掃業務委託 | 本庄市児玉文化会館 | 2025-04-07 | 2026-03-31 | 屋外（ゴミ拾い・枯葉清掃・部分除草等） |  | 週1回（毎週月曜日） | 公益社団法人 本庄シルバー人材センター
110403 | 1 | 清掃業務委託 | 旧本庄警察署及び新収蔵庫 | 2025-04-01 | 2026-03-31 | 旧本庄警察署1階・2階 新収蔵庫トイレ 庭・人民控所・駐車場周辺 |  |  | 公益社団法人 本庄シルバー人材センター
110406 | 1 | 清掃業務委託 | 競進社模範蚕室 | 2025-04-01 | 2026-03-31 | 競進社模範蚕室（内部を除く） トイレ・東屋 庭・駐車場・通路・植え込み |  |  | 公益社団法人 本庄シルバー人材センター
110415 | 1 | 清掃業務委託 | 雉岡城跡 | 2025-04-01 | 2026-03-31 | 敷地内 トイレ |  |  | 公益社団法人 本庄シルバー人材センター
110508 | 2 | 清掃業務委託 | 利根川河川敷下仁手グラウンド 小山川グラウンド | 2024-04-17 | 2025-03-31 | 仮設トイレ | 下仁手：大便器（1基） 小山川：大便器（4基）・小便器（1基） | 下仁手グラウンド仮設トイレ：4月（1回）・5～3月（月2回） 小山川グラウンド仮設トイレ：4月（1回）・5～3月（月4回） | 株式会社東庄
110610 | 1 | 清掃業務委託 | 本庄市立図書館 | 2025-04-01 | 2027-03-31 | ガラス 床 ブラインド トイレ ３階ウッドデッキ | 床面積：2,686.8㎡ ガラス面積：325.85㎡ ブラインド面積：116.9㎡ | ガラス清掃：年2回（概ね7月及び3月頃） 床清掃：年3回（概ね7月、11月及び3月頃） ブラインド清掃：年1回（概ね7月頃） トイレ尿石除去：年1回（概ね7月頃） 3階ウッドデッキ清掃：年1回（概ね7月頃） | ビソー工業株式会社 本庄支店
未 | 0 | 清掃業務委託 | 第1間瀬湖ユニットトイレ | 未定 | 未定 | トイレ
Formulas:
履行期間（始） = XLOOKUP([業務番号],業務別仕様一覧!$A:$A,業務別仕様一覧!E:E)
履行期間（至） = XLOOKUP([業務番号],業務別仕様一覧!$A:$A,業務別仕様一覧!F:F)

## ⑧自動ドア設備保守点検業務一覧
業務番号 | 仕様書 データ数 | 業務名 | 履行場所 | 履行期間（始） | 履行期間（至） | メーカー | 形式 | 数量 | 点検回数 | 直近契約事業者名 | 備考
010721 | 1 | 自動ドア保守点検業務委託 | 本庄市庁舎 | 2025-04-01 | 2026-03-31 | ナブコシステム | VS型 | 10台 | 年2回 | ナブコシステム株式会社 熊谷営業所
030111 | 2 | 自動ドア保守点検業務委託 | 本庄市市民活動交流センター | 2025-04-01 | 2026-03-31 | ナブコシステム | DSN-75型 | 5台 | 年4回 | ナブコシステム株式会社 熊谷営業所
030410 | 1 | 自動ドア設備保守点検業務委託 | アスピアこだま | 2025-04-01 | 2030-03-31 | ナブコシステム | DS型 | 14台 | 年4回 | ナブコシステム株式会社 熊谷営業所
030415 | 1 | 自動ドア保守点検業務委託 | 児玉総合支所第二庁舎 | 2025-10-24 | 2025-12-26 |  | ソリック電子ドア | 1台 | 年1回 | ビソー工業株式会社 本庄支店
040303 | 2 | 自動ドア保守管理業務委託 | 本庄市障害福祉センター | 2025-06-04 | 2026-03-31 | ナブコシステム |  | 4台 | 年2回 | ナブコシステム株式会社 熊谷営業所
050211 | 1 | 自動ドア保守管理業務委託 | 本庄市保健センター | 2022-04-01 | 2027-03-31 | ナブコシステム | DSN型 | 4台 | 年4回 | ナブコシステム株式会社 熊谷営業所
050304 | 1 | 自動ドア保守点検業務委託 | 本庄市前原児童センター | 2025-04-01 | 2028-04-30 | 日本自動ドア | COS-126D-ATV | 1台 | 年2回 | 日本自動ドア株式会社
110607 | 1 | 自動ドア保守点検業務委託 | 本庄市立図書館 | 2022-04-01 | 2027-03-31 | ナブコシステム | DSN-75型 DSN-40型 | DSN-75型：2台 DSN-40型：1台 | 年4回 | ナブコシステム株式会社 熊谷営業所
Formulas:
履行期間（始） = XLOOKUP([業務番号],業務別仕様一覧!$A:$A,業務別仕様一覧!E:E)
履行期間（至） = XLOOKUP([業務番号],業務別仕様一覧!$A:$A,業務別仕様一覧!F:F)

## ⑨-1建築設備点検・特定建築物定期点検業務一覧
業務番号 | 仕様書 データ数 | 業務名 | 履行場所 | 履行期間（始） | 履行期間（至） | 対象棟数 | 主な構造 | 最高階数 | 最古建築年度 | 対象延床面積 | 直近契約事業者名 | 備考
010718 | 1 | 建築設備定期検査報告業務委託 | 本庄市庁舎 | 2025-10-17 | 2026-02-28 | 1 | SRC | 6 | 1992年 | 11,893.380㎡ | 横尾建設株式会社
010720 | 1 | 建築物定期調査・建築設備定期検査報告業務委託 | 本庄市庁舎 | 2023-10-06 | 2024-02-29 | 2 | SRC | 6 | 1992年 | 11,893.380㎡ | 横尾建設株式会社
030112 | 1 | 建築設備定期検査報告業務委託 | 本庄市市民活動交流センター | 2025-06-27 | 2026-03-31 | 1 | RC | 3 | 2015年 | 5,945.25㎡ | 八木建設株式会社
030113 | 1 | 建築物・建築設備定期検査報告業務委託 | 本庄市市民活動交流センター | 2024-09-17 | 2025-03-16 | 1 | RC | 3 | 2015年 | 5,945.25㎡ | 八木建設株式会社
030407 | 1 | 建築設備定期検査報告業務委託 | アスピアこだま | 2023-10-25 | 2024-03-20 | 1 | RC | 2 | 2015年 | 2,336.37㎡ | 横尾建設株式会社
030408 | 1 | 建築物定期調査・建築設備定期検査報告業務委託 | アスピアこだま | 2024-11-25 | 2025-03-20 | 1 | RC | 2 | 2015年 | 2,336.37㎡ | 横尾建設株式会社
070302 | 1 | 建築物・建築設備定期報告業務委託 | 本庄駅自由通路 | 2024-09-06 | 2025-03-28 | 1 | S | 2 | 1987年 | 763.44㎡ | 横尾建設株式会社
110334 | 1 | 特定建築物・建築設備定期報告書作成業務委託 | 本庄市児玉文化会館 | 2025-05-16 | 2025-09-16 | 1 | SRC | 3 | 1995年 | 4,849.74㎡ | 横尾建設株式会社
110603 | 1 | 建築設備定期検査業務委託 | 本庄市立図書館 | 2024-10-04 | 2025-03-15 | 1 | RC | 3 | 1981年 | 2,778.74㎡ | 横尾建設株式会社
110604 | 1 | 特定建築物定期検査及び建築設備定期検査業務委託 | 本庄市立図書館 | 2025-10-16 | 2026-03-13 | 1 | RC | 3 | 1981年 | 2,778.74㎡ | 横尾建設株式会社
Formulas:
履行期間（始） = XLOOKUP([業務番号],業務別仕様一覧!$A:$A,業務別仕様一覧!E:E)
履行期間（至） = XLOOKUP([業務番号],業務別仕様一覧!$A:$A,業務別仕様一覧!F:F)

## ⑨-2防火設備定期点検業務一覧
業務番号 | 仕様書 データ数 | 業務名 | 履行場所 | 履行期間（始） | 履行期間（至） | 設備 | 数量 | その他仕様 | 直近契約事業者名 | 備考
010728 | 2 | 防火設備定期検査報告業務委託 | 本庄市庁舎 | 2025-11-12 | 2026-03-31 | 防火戸（常閉） 防火シャッター | 防火戸：20箇所 防火シャッター：15箇所 |  | 横尾建設株式会社
030114 | 1 | 防火設備定期検査報告業務委託 | 本庄市市民活動交流センター | 2025-07-28 | 2026-03-31 | 防火戸（常閉） 防火シャッター |  |  | 八木建設株式会社
030413 | 1 | 防火設備定期検査報告業務委託 | アスピアこだま | 2024-11-25 | 2025-03-15 | 防火戸 | 防火戸：5箇所 |  | 横尾建設株式会社
110335 | 1 | 防火設備定期検査報告書作成業務委託 | 本庄市児玉文化会館 | 2025-05-20 | 2026-01-15 | 防火設備（特定建築物、建築設備及びエレベーターは除く） |  |  | 横尾建設株式会社
Formulas:
履行期間（始） = XLOOKUP([業務番号],業務別仕様一覧!$A:$A,業務別仕様一覧!E:E)
履行期間（至） = XLOOKUP([業務番号],業務別仕様一覧!$A:$A,業務別仕様一覧!F:F)

## ⑩樹木・植栽管理業務一覧
業務番号 | 仕様書 データ数 | 業務名 | 履行場所 | 履行期間（始） | 履行期間（至） | 仕様 | 数量 | 作業頻度 | その他仕様 | 直近契約事業者名 | 備考
010703 | 1 | 枯木伐採業務委託 | 本庄市庁舎敷地内 | 2023-09-21 | 2023-10-31 | シラカシ（H:8.0m C:1.21m W:6.0m） シダレサクラ（H:2.5m C:0.78m W:1.5m） | シラカシ：1本 シダレサクラ：1本 | 期間中1回 | 運搬処分等含む | 橋本庭苑有限会社
010707 | 2 | ヒマラヤスギ剪定業務委託 | 本庄市役所本庁舎敷地内 | 2022-04-01 | 2022-05-31 | ヒマラヤスギ（H:25.0m C:3.20m） | 1本 | 期間中1回 | 運搬処分含む | 株式会社清香園
010708 | 3 | 樹木剪定・伐採業務委託 | 本庄市役所本庁舎 | 2024-10-31 | 2024-12-20 | 樹木剪定（幹周40cm～200cm） 樹木伐採（幹周300cm以下） | 剪定：12本 伐採：1本 | 期間中1回 | 処分込み | 橋本庭苑有限会社
010709 | 5 | 樹木剪定業務委託 | 本庄市役所本庁舎南側駐車場外 | 2025-01-30 | 2025-03-28 | 樹木剪定（幹周45cm～150cm） | 20本 | 期間中1回 | 処分込み | 橋本庭苑有限会社
010727 | 2 | 低木剪定業務委託 | 本庄市役所敷地内 | 2024-12-27 | 2025-03-28 | 寄植剪定及び雑木伐採 切り枝等運搬処分 | 36本 | 期間中1回 |  | 公益社団法人本庄市シルバー人材センター
030115 | 4 | 敷地内緑地管理業務委託 | 本庄市市民活動交流センター他 | 2025-05-01 | 2026-03-31 | 植木剪定・低木刈込み 敷地内除草 臨時駐車場除草 |  | 植木剪定・低木刈込み：年1回 敷地内除草：年4回 臨時駐車場除草：年2回 | 発生材処分作業を含む | 公益社団法人本庄市シルバー人材センター
030411 | 2 | 植栽維持管理委託 | アスピアこだま | 2025-08-26 | 2025-10-31 | 敷地内植木の剪定 | 52箇所 | 期間中1回 | 剪定枝の処理（小山川クリーンセンターへの搬入）含む 処理手数料は発注者負担 | 公益社団法人本庄市シルバー人材センター
030416 | 1 | 駐車場除草業務委託 | 児玉総合支所第二庁舎駐車場 | 2025-09-01 | 2025-10-31 | 雑草繁茂部分の除草 | 1,666㎡のうち雑草繁茂部分 | 期間中2回 | 刈草は水路に落ちない場所へ置くこと | 株式会社児玉造園土木
040304 | 2 | 除草剪定業務委託 | 本庄市障害福祉センター | 2025-04-01 | 2026-03-31 | 敷地内除草・剪定 | 図面による | 除草：月2回（年24回） 芝刈り：月1回（年12回） 植木剪定：6か月に1回（年2回） | 発生した廃材等の処理 | 社会福祉法人 本庄ひまわり福祉会 | 特命随意契約
040401 | 1 | 枯木伐採業務委託 | 本庄市老人福祉センターつきみ荘 | 2024-10-18 | 2024-11-29 | トウカエデ（H:13.0m C:1.98m W:4.0m） トウカエデ（H:13.0m C:1.54m W:4.0m） | 2本 | 期間中1回 | 発生した廃材等の撤去・処理 | 橋本庭苑有限会社
040402 | 1 | 樹木剪定及び太枝折れ撤去業務委託 | 本庄市老人福祉センターつきみ荘 | 2024-08-23 | 2024-09-13 | ケヤキ（H:18.0m C:2.9～3.1m W:20.0m） | 2本 | 期間中1回 | 発生した廃材等の処理 | 株式会社泉造園
040403 | 1 | 樹木剪定業務委託 | 本庄市老人福祉センターつきみ荘 | 2023-12-01 | 2024-02-28 | シラカシ（H:8.0m C:0.9m） クスノキ（H:10.0m C:1.5m） ハナミズキ（H:5.0m C:0.6m） メタセコイア（H:15.0m C:1.5m） | 4本 | 期間中1回 | 発生した廃材等の処理 | 橋本庭苑有限会社
050208 | 3 | 植栽等維持管理業務委託 | 本庄市保健センター敷地内 | 2024-07-01 | 2025-03-19 | 薬剤散布 高木剪定 | 樹木：404本 芝張り：3㎡ 野芝：663.75㎡ りゅうのひげ：95㎡ | 薬剤散布：年2回 高木剪定：年1回 | 薬剤は病害虫に最も効果的な時期、薬剤を選定し散布すること。 剪定した枝等は受注者が処分すること。 | ビソー工業株式会社本庄支店
050209 | 2 | 除草業務委託 | 本庄市保健センター敷地内 | 2025-05-01 | 2025-11-28 | 敷地内人力除草 | 配置図による | 5週間以上の間隔を開け、計3回 | 片付け・クリーンセンターへの搬入 | 公益社団法人本庄市シルバー人材センター
050212 | 4 | 低木剪定業務委託 | 本庄市保健センター敷地内 | 未定 | 未定 | 除草及び樹木剪定 | 剪定対象樹木：394本 芝張り：3㎡ 野芝：663.75㎡ りゅうのひげ：95㎡ |  | 片づけ含む |  | R8～実施
050303 | 1 | 植木剪定業務委託 | 本庄市前原児童センター敷地内 | 2025-01-04 | 2025-03-10 | 伐採・剪定 | キンモクセイ：10本 タイサンボク（枯木伐採含む）：10本 ツツジ：1本 サザンカ：2本 その他：1本 | 期間中1回 | 伐採・剪定後の樹木、枝葉片付け一式 | 公益社団法人本庄市シルバー人材センター
050308 | 2 | 除草業務委託 | 本庄市日の出児童センター | 2025-06-23 | 2025-11-27 | 雑草除草 | 図面による | 期間中2回 | 収草並びに処分一式 | 公益社団法人本庄市シルバー人材センター
050309 | 2 | 植木剪定業務委託 | 本庄市日の出児童センター | 2025-02-04 | 2025-03-21 | 樹木剪定 | マユミ：1本 アジサイ：8株 サツキ寄植：33㎡+5㎡ ヤマモモ：1本 アメリカハナミズキ：7本 モミジ：2本 | 期間中1回 | 伐採枝等は作業後受託者で適正に処分すること。 | 有限会社植睦
050504 | 1 | 緑地管理業務委託 | 本庄市立いずみ保育所 | 2025-01-06 | 2025-03-31 | 敷地内樹木剪定・除草 |  | 期間中1回 | 処分含む | 公益社団法人本庄市シルバー人材センター
050508 | 1 | 高木剪定業務委託 | いずみ保育所 | 未定 | 未定 | エンジュ（H:9.2m C:1.2m W:6.3m） ケヤキ（H:11.6m C:2.0m W:11.5m） ヤマモモ（H:6.0m C:1.3m W:5.5m） | 3本 | 期間中1回 | 4年に1回実施 器材等の撤去、枝葉の処分含む |  | R11実施予定
050514 | 1 | 高木剪定業務委託 | 久美塚保育所 | 未定 | 未定 | ケヤキ（H:10.0m C:1.34m） | 1本 | 期間中1回 | 4年に1回実施 発生屑運搬含む（小山川クリーンセンターへ搬入） |  | R12実施予定
070303 | 1 | 除草管理外業務委託 | 本庄駅北口・南口駅前広場 | 2024-05-20 | 2025-03-07 | 除草・樹木剪定 | 寄植剪定：588.16㎡（34本） 除草：1,088㎡ | 期間中1回 | 廃棄物は小山川クリーンセンターへ搬入するものとする | 橋本庭苑有限会社
070305 | 1 | アカマツ伐採業務委託 | 本庄早稲田駅南口駅前広場 | 2024-07-26 | 2024-09-06 | アカマツ（夫婦松）伐採 | 約1.5m程度の高さで伐採 | 期間中1回 | 廃棄物は焼却等の適切な処分をするものとする | 株式会社清香園
070306 | 1 | 除草管理外業務委託 | 本庄早稲田駅北口・南口駅前広場 | 2024-05-20 | 2025-03-07 | 除草・植樹維持管理 | 図面による | 年3回 | 廃棄物は小山川クリーンセンターへ搬入するものとする | 株式会社清香園
110103 | 2 | 芝生管理業務委託 | 仁手小学校 旭小学校 中央小学校 共和小学校 本庄西小学校 本庄東小学校 児玉小学校 北泉小学校 藤田小学校 金屋小学校 本庄南小学校 秋平小学校 | 2025-06-02 | 2025-10-31 | ティフトン芝の管理（巡視点検・灌水・刈込・除去・施肥・補修・除草） | 面積合計：15,308㎡ | 巡視点検：週1（6月・9月・10月）、週2（7月・8月） 灌水：巡視点検にあわせて実施 芝刈込：各月2回（6～8月）、各月1回（9～10月） 施肥：7月及び9月の芝刈込後実施 | 芝刈込、芝除去、除草により取り除いた草等は受注者により処分する。 秋平小学校については、学校側により実施される芝刈り後の草等の 運搬処分のみを実施（4tトラック1台分*契約期間中2回）。 その他仕様は仕様書のとおり。 | 株式会社みどり園造園土木
110118 | 1 | 刈り払い除草業務委託 | 本庄市立本庄東中学校 | 2025-05-12 | 2025-12-05 | 中学校裏法面除草・刈払い |  | 期間中2回 | 刈草の処分含む | 公益社団法人本庄市シルバー人材センター
110119 | 2 | 除草業務委託 | 本庄市立児玉中学校 | 2025-04-30 | 2025-11-28 | 機械除草作業 | 787㎡（現況優先） | 期間中2回 | 運搬処分含む | 橋本庭苑有限会社
110120 | 2 | 除草業務委託 | 本庄市立本庄西中学校 | 2025-05-26 | 2026-01-30 | 中学校東側法面除草 | 1,000㎡（現況優先） | 期間中2回 | 運搬処分含む | 株式会社みどり園造園土木
110136 | 4 | クビアカツヤカミキリ防除剤散布業務委託 | 本庄市立本庄東小学校ほか15か所 | 2025-05-29 | 2025-08-31 | 市内小中学校16校に植栽されているサクラに対する防除剤散布 | 樹木本数（R7実績）：301本 薬剤使用実績（500ml入り）：20本 | 2回散布（6月中旬及び7月中旬） | 散布薬剤はアクセルフロアブル 発注者にて500mlを10本提供、不足分は受注者にて購入すること | ビソー工業株式会社本庄支店
110138 | 2 | 枯枝等剪定・伐採業務委託 | 本庄市立本庄東小学校 | 2024-08-19 | 2024-09-30 | 指定樹木の剪定・伐採 | ハクモクレン：1本 サクラ：1本 エンジュ：1本 スダジイ：4本 ハナミズキ：1本 クスノキ：1本 | 期間中1回 | 発生した廃材等の処理 | 橋本庭苑有限会社 | R6実施
110139 | 2 | イチョウ強剪定業務委託 | 本庄市立本庄東小学校 | 2024-10-09 | 2024-10-11 | イチョウの強剪定 | イチョウ（H:13.0m C:3.13m W:9.0m）：1本 | 期間中1回 | 発生した廃材等の処理 | 橋本庭苑有限会社 | R6実施
110140 | 2 | 樹木剪定・伐採業務委託 | 本庄市立本庄東小学校外1校 | 2024-12-18 | 2025-03-28 | 指定樹木の剪定・伐採 | 東小：25本 中央小：16本 | 期間中1回 | 発生した廃材等の処理 | 橋本庭苑有限会社 | R6実施
110141 | 2 | 危険木伐採・剪定業務委託 | 本庄市立本庄西小学校 | 2024-07-09 | 2024-07-12 | カシ（H:12.0m C:1.95m W:10.0m）：強剪定 サクラ（H:10.0m C:2.7m W:8.0m）：伐採 | 2本 | 期間中1回 | 発生した廃材等の処理 | 株式会社みどり園造園土木 | R6実施
110142 | 2 | 樹木剪定・伐採業務委託 | 本庄市立本庄西小学校 | 2024-08-19 | 2024-09-30 | 指定樹木の剪定・伐採 | 松：1本 シラカシ：9本 コブシ：1本 シダレサクラ：1本 クスノキ：1本 サクラ：4本 | 期間中1回 | 発生した廃材等の処理 | 株式会社みどり園造園土木 | R6実施
110143 | 2 | 樹木剪定・伐採業務委託 | 本庄市立北泉小学校外1校 | 2024-08-19 | 2024-09-30 | 指定樹木の剪定・伐採 | 北泉小：19本 藤田小：7本 | 期間中1回 | 発生した廃材等の処理 | 有限会社植睦 | R6実施
110144 | 2 | 樹木剪定・伐採業務委託 | 本庄市立北泉小学校外2校 | 2024-12-18 | 2025-03-28 | 指定樹木の剪定・伐採 | 北泉小：41本 藤田小：3本 仁手小：7本 | 期間中1回 | 発生した廃材等の処理 | 有限会社植睦 | R6実施
110145 | 2 | 樹木剪定・伐採業務委託 | 本庄市立本庄西小学校外2校 | 2025-01-29 | 2025-03-28 | 指定樹木の剪定・伐採 | 西小：2本 旭小：13本 西中：4本 | 期間中1回 | 発生した廃材等の処理 | 株式会社みどり園造園土木 | R6実施
110146 | 2 | 樹木剪定・伐採業務委託 | 本庄市立本庄南小学校外1校 | 2024-08-19 | 2024-09-30 | 指定樹木の剪定・伐採 | 南小：16本 南中：6本 | 期間中1回 | 発生した廃材等の処理 | 株式会社泉造園 | R6実施
110147 | 2 | 樹木剪定・伐採業務委託 | 本庄市立中央小学校 | 2024-05-16 | 2024-06-28 | マツ（伐採） ケヤキ（強剪定） | マツ：1本 ケヤキ：3本 | 期間中1回 | 発生した廃材等の処理 | 橋本庭苑有限会社 | R6実施
110148 | 2 | 樹木剪定・伐採業務委託 | 本庄市立本庄南小学校外1校 | 2024-12-18 | 2025-03-28 | 指定樹木の剪定・伐採 | 南小：5本 南中：43本 | 期間中1回 | 発生した廃材等の処理 | 株式会社泉造園 | R6実施
110149 | 2 | 危険木伐採業務委託 | 本庄市立旭小学校 | 2024-08-31 | 2024-09-06 | カイヅカイブキ（H:5.0m C:0.97m W:3.0m） カイヅカイブキ（H:3.0m C:0.95m W:3.0m） カイヅカイブキ（H:3.0m C:0.89m W:3.0m） | 3本 | 期間中1回 | 発生した廃材等の処理 | 橋本庭苑有限会社 | R6実施
110150 | 2 | 樹木剪定・伐採業務委託 | 本庄市立児玉小学校外1校 | 2024-12-18 | 2025-03-28 | 指定樹木の剪定・伐採 | 児玉小：15本 共和小：22本 | 期間中1回 | 発生した廃材等の処理 | 株式会社清香園 | R6実施
110151 | 2 | 樹木伐採業務委託 | 本庄市立金屋小学校 | 2024-08-19 | 2024-09-30 | ケヤキの伐採 | 6本 | 期間中1回 | 発生した廃材等の処理 | 株式会社児玉造園土木 | R6実施
110152 | 2 | 支障枝除去及び伐採業務委託 | 本庄市立金屋小学校外1校 | 2024-11-13 | 2025-03-28 | ケヤキ（伐採） サクラ（支障枝剪定・伐採） ミズキ（伐採） | ケヤキ：1本 サクラ：11本 ミズキ：2本 | 期間中1回 | 発生した廃材等の処理 | 株式会社児玉造園土木 | R6実施
110153 | 2 | 危険木伐採業務委託 | 本庄市立本庄西中学校 | 2024-07-08 | 2024-08-26 | サクラ ハナミズキ（枯木） モモ（枯木） | サクラ：3本 ハナミズキ（枯木）：1本 モモ（枯木）：1本 | 期間中1回 | 発生した廃材等の処理 | 有限会社植睦 | R6実施
110154 | 2 | 危険木伐採業務委託 | 本庄市立本庄西中学校中庭 | 2025-03-17 | 2025-03-28 | プラタナス（H:5.0m C:1.13m） | 1本 | 期間中1回 | 発生した廃材等の処理 | 株式会社みどり園造園土木 | R6実施
110155 | 2 | 樹木伐採業務委託 | 本庄市立児玉中学校 | 2024-11-13 | 2024-12-27 | シラカシ（H:8.0m C:0.6～0.9m） 雑木（H:7.0m C:0.3～0.6m） | シラカシ：3本 雑木：2本 | 期間中1回 | 発生した廃材等の処理 | 株式会社清香園 | R6実施
110156 | 2 | 樹木伐採業務委託 | 本庄市立本庄東小学校 | 2023-06-08 | 2023-08-31 | メタセコイア（H:19.0m C:2.1m W:10.0m） プラタナス（H:16.0m C:1.9m W8.0m） トウカエデ（H:14.0m C:1.3m W:5.0m） トウカエデ（H:14.0m C:1.75m W:5.0m） サクラ（H:10.0m C:3.0m W:4.0m） | 5本 | 期間中1回 | 発生した廃材等の処理 | 橋本庭苑有限会社 | R5実施
110157 | 2 | 危険木伐採業務委託 | 本庄市立本庄東小学校 | 2023-09-06 | 2023-09-29 | センダン（H:13.0m C:2.1m W:10.0m） | 1本 | 期間中1回 | 発生した廃材等の処理 | 橋本庭苑有限会社 | R5実施
110158 | 2 | 樹木伐採業務委託 | 本庄市立本庄西小学校 | 2023-08-04 | 2023-08-25 | 高木（H:12.0m C:2.0m W:10.0m）伐採 | 1本 | 期間中1回 | 発生した廃材等の処理 | 株式会社みどり園造園土木 | R5実施
110159 | 2 | 樹木剪定・伐採業務委託 | 本庄市立本庄西小学校外1校 | 2024-01-18 | 2024-03-29 | 指定樹木の剪定・伐採 | 西小：3本 西中：5本 | 期間中1回 | 発生した廃材等の処理 | 株式会社みどり園造園土木 | R5実施
110160 | 2 | 危険木伐採業務委託 | 本庄市立本庄西小学校 | 2024-02-07 | 2024-02-29 | シラカシ（H:12.0m C:2.02m W:10.0m） サクラ（H:10.0m C:1.92m W:10.0m） | 2本 | 期間中1回 | 発生した廃材等の処理 | 有限会社植睦 | R5実施
110161 | 2 | 樹木剪定・伐採業務委託 | 本庄市立仁手小学校外1か所 | 2024-02-06 | 2024-02-29 | 指定樹木の剪定・伐採 | 仁手小：6本 旭小：8本 | 期間中1回 | 発生した廃材等の処理 | 橋本庭苑有限会社 | R5実施
110162 | 2 | 樹木伐採業務委託 | 本庄市立本庄南小学校 | 2023-05-01 | 2023-05-31 | 高木雑木（H:12.0m C:2.70m W:12.0m） | 1本 | 期間中1回 | 発生した廃材等の処理 | 株式会社泉造園 | R5実施
110163 | 2 | 樹木伐採業務委託 | 本庄市立北泉小学校 | 2023-06-08 | 2023-08-31 | ケヤキ（H:15.0m C:2.25m W:10.0m） ケヤキ（H:15.0m C:2.0m W:10.0m） | 2本 | 期間中1回 | 発生した廃材等の処理 | 有限会社植睦 | R5実施
110164 | 2 | 樹木剪定・伐採業務委託 | 本庄市立児玉小学校 | 2024-01-19 | 2024-03-29 | サクラ（伐採） ケヤキ（強剪定） カイヅカイブキ他（強剪定） | サクラ：6本 ケヤキ：2本 カイヅカイブキ他：70本 | 期間中1回 | 発生した廃材等の処理 | 株式会社泉造園 | R5実施
110166 | 2 | 危険木伐採業務委託 | 本庄市立本庄西中学校 | 2024-01-30 | 2024-03-31 | サクラ（H:12.0m C:2.14m W:10.0m） サクラ（H:12.0m C:2.0m W:10.0m） | 2本 | 期間中1回 | 発生した廃材等の処理 | 有限会社植睦 | R5実施
110167 | 2 | 樹木伐採業務委託 | 本庄市立本庄南中学校 | 2023-07-26 | 2023-08-31 | サクラ（C:1.4m） サクラ（C:1.5m） | 2本 | 期間中1回 | 発生した廃材等の処理 | 株式会社泉造園 | R5実施
110168 | 2 | 樹木剪定業務委託 | 本庄市立本庄南中学校 | 2024-01-18 | 2024-03-29 | アスナロビバ（H:10.0m C:0.6～0.9m）：剪定 ドーカエデ（H:13.0m C:0.6～0.9m）：強剪定 トチノキ（H:13.0m C:1.52m）：軽剪定 サクラ（C:1.6m）：剪定 サクラ枯枝（C:2.0m）：軽剪定 | アスナロビバ：10本 ドーカエデ：20本 トチノキ：1本 サクラ：1本 サクラ枯枝：1本 | 期間中1回 | 発生した廃材等の処理 | 株式会社泉造園 | R5実施
110169 | 2 | 支障枝剪定業務委託 | 本庄市立本庄東小学校 | 2022-09-20 | 2022-09-30 | サクラ支障枝剪定（C:1.95～2.70m未満） | 4本 | 期間中1回 | 発生した廃材等の処理 | 有限会社植睦 | R4実施
110170 | 2 | 樹木剪定・伐採業務委託 | 本庄市立本庄西小学校外1校 | 2022-12-06 | 2023-03-31 | 指定樹木の伐採 | 西小：1本 旭小：9本 | 期間中1回 | 発生した廃材等の処理 | 株式会社みどり園造園土木 | R4実施
110171 | 2 | 樹木剪定・伐採業務委託 | 本庄市立藤田小学校外3校 | 2022-12-06 | 2023-03-31 | 指定樹木の剪定・伐採 | 藤田小：6本 仁手小：4本 東小：4本 東中：11本 | 期間中1回 | 発生した廃材等の処理 | 有限会社植睦 | R4実施
110173 | 2 | 樹木剪定・伐採業務委託 | 本庄市立北泉小学校 | 2022-12-08 | 2023-03-31 | 指定樹木の剪定・伐採 | 23本 | 期間中1回 | 発生した廃材等の処理 | 橋本庭苑有限会社 | R4実施
110174 | 2 | 樹木剪定・伐採業務委託 | 本庄市立本庄南小学校外1校 | 2022-12-07 | 2023-03-31 | 指定樹木の剪定・伐採 | 南小：4本 南中：15本 | 期間中1回 | 発生した廃材等の処理 | 株式会社泉造園 | R4実施
110175 | 2 | ケヤキ伐採業務委託 | 本庄市立中央小学校 | 2022-06-16 | 2022-07-15 | ケヤキ（H:11.0m C:1.64m W:6.0m） ケヤキ（W:11.0m C:2.15m W:6.0m） | 2本 | 期間中1回 | 発生した廃材等の処理 | 橋本庭苑有限会社 | R4実施
110176 | 2 | 樹木剪定業務委託 | 本庄市立児玉小学校 | 2022-07-15 | 2022-08-31 | シラカシ他（H:5.0m） | 14本 | 期間中1回 | 発生した廃材等の処理 | 株式会社清香園 | R4実施
110177 | 2 | 樹木剪定・伐採業務委託 | 本庄市立金屋小学校外3校 | 2022-12-06 | 2023-03-31 | 指定樹木の剪定・伐採 | 金屋小：5本 秋平小：2本 共和小：37本 児玉中：16本 | 期間中1回 | 発生した廃材等の処理 | 株式会社児玉造園土木 | R4実施
110178 | 4 | 除草業務委託 | 本庄市立本泉小学校 | 2022-11-10 | 2022-12-23 | 機械除草作業及び刈草の処分 | 約700㎡ | 期間中1回 | 灌木伐採含む | 橋本庭苑有限会社 | R4実施
110179 | 2 | 倒木伐採業務委託 | 本庄市立本庄西中学校 | 2022-07-06 | 2022-08-31 | プラタナス（H:14.0m C:2.90m W:8.0m）倒木 プラタナス（H:10.0m C:2.20m W:7.0m）伐採 | 2本 | 期間中1回 | 発生した廃材等の処理 | 株式会社みどり園造園土木 | R4実施
110180 | 1 | サクラ剪定業務委託 | 本庄市立本庄西中学校 | 2023-03-23 | 2023-03-31 | サクラ（C:2.70m）剪定・枯枝撤去 | 1本 | 期間中1回 | 発生した廃材等の処理 | 株式会社みどり園造園土木 | R4実施
110182 | 2 | 高木支障枝剪定業務委託 | 本庄市立本庄東小学校 | 2021-06-04 | 2021-06-30 | 高木支障枝（H:10.0m C:1.83m W:8.0m）剪定 | 1本 | 期間中1回 | 発生した廃材等の処理 | 橋本庭苑有限会社 | R3実施
110183 | 2 | イチョウ切り下げ業務委託 | 本庄市立本庄東小学校 | 2021-09-10 | 2021-10-10 | イチョウ（H:10.0m C:2.4m W:10.0m） | 1本 | 期間中1回 | 発生した廃材等の処理 | 橋本庭苑有限会社 | R3実施
110184 | 2 | 樹木剪定業務委託 | 本庄市立本庄東小学校 | 2022-02-09 | 2022-03-31 | シダレヤナギ（H:14.0m C:1.8m W:8.0m） サクラ（H:12.0m C:3.0m W:5.0m） | 2本 | 期間中1回 | 発生した廃材等の処理 | 橋本庭苑有限会社 | R3実施
110185 | 2 | 枯枝剪定業務委託 | 本庄市立本庄西小学校 | 2021-06-11 | 2021-06-18 | ケヤキ（H:20.0m）枯枝剪定 | 1本 | 期間中1回 | 発生した廃材等の処理 | 株式会社みどり園造園土木 | R3実施
110186 | 2 | ケヤキ伐採業務委託 | 本庄市立藤田小学校 | 2021-11-24 | 2022-01-31 | ケヤキ（H:12.0m C:3.05m W:12.0m） | 1本 | 期間中1回 | 発生した廃材等の処理 | 有限会社植睦 | R3実施
110187 | 2 | 樹木剪定業務委託 | 本庄市立藤田小学校 | 2021-11-24 | 2022-01-31 | サクラ（C:0.9～2.4m） | 10本 | 期間中1回 | 発生した廃材等の処理 | 有限会社植睦 | R3実施
110188 | 3 | 樹木伐採外業務委託 | 本庄市立仁手小学校 | 2021-06-15 | 2021-07-14 | 指定樹木の剪定・伐採 | 11本 | 期間中1回 | 発生した廃材等の処理 | 有限会社植睦 | R3実施
110189 | 2 | 樹木剪定業務委託 | 本庄市立金屋小学校 | 2021-09-28 | 2021-11-30 | 指定樹木の剪定・伐採 | 6本 | 期間中1回 | 発生した廃材等の処理 | 有限会社植睦 | R3実施
110191 | 2 | 樹木剪定業務委託 | 本庄市立本庄東中学校 | 2022-02-15 | 2022-03-31 | サクラ（H:6.0～7.0m C:0.3～0.6m） ヤマモモ（H:5.0m C:0.6m） | サクラ：13本 ヤマモモ：5本 | 期間中1回 | 発生した廃材等の処理 | 株式会社清香園 | R3実施
110192 | 2 | 支障枝剪定業務委託 | 本庄市立本庄東小学校 | 2021-04-26 | 2021-05-21 | 高木支障木剪定 | 8本 | 期間中1回 | 発生した廃材等の処理 | 橋本庭苑有限会社 | R3実施
110193 | 2 | 樹木剪定・伐採業務委託 | 本庄市立本庄西小学校 | 2022-02-10 | 2022-03-31 | サンゴジュ（C:2.30m）伐採 サクラ（C:2.80m）剪定 サクラ（C:2.10m）剪定 シダレザクラ（C:2.80m）剪定 | 4本 | 期間中1回 | 発生した廃材等の処理 | 株式会社みどり園造園土木 | R3実施
110194 | 2 | 樹木剪定・伐採業務委託 | 本庄市立仁手小学校 | 2022-01-14 | 2022-02-28 | 指定樹木の剪定・伐採 | 13本 | 期間中1回 | 発生した廃材等の処理 | 有限会社植睦 | R3実施
110195 | 2 | 樹木剪定・伐採業務委託 | 本庄市立旭小学校 | 2021-12-16 | 2022-01-31 | 指定樹木の剪定・伐採 | 23本 | 期間中1回 | 発生した廃材等の処理 | 橋本庭苑有限会社 | R3実施
110196 | 2 | 樹木剪定・伐採業務委託 | 本庄市立北泉小学校 | 2021-12-13 | 2022-01-31 | 支障木剪定・伐採 | 8本 | 期間中1回 | 発生した廃材等の処理 | 株式会社泉造園 | R3実施
110197 | 2 | 樹木伐採業務委託 | 本庄市立本庄南小学校 | 2021-09-13 | 2021-10-13 | クリ・トウカエデ（H:10.0m C:1.45m W:6.0m） イチョウ（H:10.0m C:0.9～1.2m W:6.0m） カシワ（H:6.0m C:0.55m W:3.0m） イチョウ（H:3.0m C:5本立） | クリ・トウカエデ：2本 イチョウ：3本 カシワ：1本 | 期間中1回 | 発生した廃材等の処理 | 株式会社泉造園 | R3実施
110198 | 2 | 樹木伐採業務委託 | 本庄市立本庄南小学校 | 2022-01-25 | 2022-03-31 | ハクレン（C:0.8m） エンジュ（4本立）（W:0.6m） モチの木（C:0.7m） シュロ（H:～1.5m,3.3～7.0m） | ハクレン：2本 エンジュ（4本立）：1本 モチの木：1本 シュロ：9本 | 期間中1回 | 発生した廃材等の処理 | 株式会社泉造園 | R3実施
110199 | 2 | 樹木剪定・伐採業務委託 | 本庄市立中央小学校 | 2021-11-17 | 2021-12-24 | ヒノキ サクラ カエデ キンモクセイ | ヒノキ：17本 サクラ：25本 カエデ：1本 キンモクセイ：2本 | 期間中1回 | 発生した廃材等の処理 | 株式会社みどり園造園土木 | R3実施
110301 | 2 | 植木の手入れ・刈払い除草および処分業務委託 | 本庄市本庄公民館 | 2025-06-02 | 2026-03-19 | 中低木剪定・刈込、除草 | 図面のとおり | 中低木剪定・刈込：年1回 除草：年3回 | 発生材処分作業を含む | 公益社団法人本庄市シルバー人材センター
110303 | 2 | 樹木剪定業務委託 | 本庄市本庄公民館 | 2022-05-27 | 2022-06-17 | サクラ（樹高：11.0m 幹周：2.3m 枝張：10.0m） サクラ（樹高：11.0m 幹周：2.25m 枝張：9.0m） | 2本 | 期間中1回 | 運搬処分含む | 株式会社泉造園 | R4実施
110304 | 1 | シャラ・ヤツデ剪定業務委託 | 本庄市本庄東公民館 | 2024-11-26 | 2025-01-31 | シャラ（樹高：3.0m 幹周：0.3m～） シャラ（樹高：5.0m 幹周：0.3～0.6m） ヤツデ（樹高：2.0m 幹周：0.17m） | シャラ：7本 ヤツデ：1本 | 期間中1回 | 運搬処分含む | 株式会社泉造園 | R6実施
110306 | 3 | サクラ枯枝剪定業務委託 | 本庄市本庄西公民館 | 2025-01-16 | 2025-03-07 | サクラ（樹高：13.0m 幹周：1.2m～1.5m未満） サクラ（樹高：13.0m 幹周：0.6～0.9m未満） | 2本 | 期間中1回 | 運搬処分含む | 株式会社みどり園造園土木 | R6実施
110308 | 2 | ケヤキ伐採・剪定業務委託 | 本庄市本庄南公民館 | 2023-08-24 | 2023-09-30 | ケヤキ（樹高：10.0m 幹周：1.4～1.5m 枝張：6.3m）：伐採 ケヤキ（樹高：10.0m～15.0m 幹周：1.2m～2.0m 枝張：7.7～9.4m）：剪定 | 伐採：1本 剪定：5本 | 期間中1回 | 運搬処分含む | 株式会社泉造園 | R5実施
110311 | 2 | 樹木剪定業務委託 | 本庄市藤田公民館 | 2023-08-24 | 2023-09-30 | マサキ（樹高：2.5～5.0m） イトヒバ（樹高：8.0m 枝張：2.5m） | 2本 | 期間中1回 | 運搬処分含む | 有限会社植睦 | R5実施
110312 | 2 | 植木の手入れ・刈払い除草および処分業務委託 | 本庄市藤田公民館 | 2025-06-02 | 2026-03-19 | 中低木剪定・刈込、除草 | 図面のとおり | 中低木剪定・刈込：年1回 除草：年3回 | 発生材処分作業を含む | 公益社団法人本庄市シルバー人材センター
110314 | 1 | 樹木剪定業務委託 | 本庄市仁手公民館 | 2024-09-10 | 2024-10-31 | トウカエデ（樹高：5.0～5.5m 幹周：0.66～1.24m 枝張：2.0～2.5m） カイヅカイブキ（樹高：3.0～4.5m） キンモクセイ（樹高：3.5～4.0m） | トウカエデ：3本 カイヅカイブキ：15本 キンモクセイ：20本 | 期間中1回 | 運搬処分含む | 橋本庭苑有限会社 | R6実施
110316 | 1 | 樹木剪定業務委託 | 本庄市旭公民館 | 2023-08-24 | 2023-09-30 | クスノキ（樹高：11.0m 幹周：1.04～1.23m 枝張：6.0m） ケヤキ（樹高：10.0m 幹周：1.0～1.42m 枝張：4.0m） カイヅカイブキ（樹高：2.5～4.0m 幹周：0.5～0.6m） | クスノキ：2本 ケヤキ：5本 カイヅカイブキ：18本 | 期間中1回 | 運搬処分含む | 橋本庭苑有限会社 | R5実施
110318 | 2 | 植木の手入れ・刈払い除草および処分業務委託 | 本庄市北泉公民館 | 2025-06-02 | 2026-03-19 | 中低木剪定・刈込、除草 | 図面のとおり | 中低木剪定・刈込：年1回 除草：年3回 | 発生材処分作業を含む | 公益社団法人本庄市シルバー人材センター
110333 | 2 | 植木剪定・除草・片付け処分業務委託 | 本庄市児玉文化会館 | 2025-05-19 | 2026-03-19 | 中低木剪定・刈込、除草 | 図面のとおり | 中低木剪定・刈込：年1回 除草：年3回 | 発生材処分作業を含む | 公益社団法人本庄市シルバー人材センター
110402 | 1 | 植木剪定業務委託 | 旧本庄警察署 | 2025-01-27 | 2025-03-07 | 松（形を整える剪定） | 1本 | 期間中1回 | 片付け・運搬（剪定枝等処分）含む | 株式会社泉造園 | R6実施
110405 | 1 | 植木剪定業務委託 | 競進社模範蚕室 | 2025-01-27 | 2025-03-07 | 植木剪定（形を整える剪定） | マテバシイ：8本 黒松：1本 スダジイ：2本 ツバキ：3本 サザンカ生垣：39.8㎡ | 期間中1回 | 片付け・運搬（剪定枝等処分）含む | 株式会社児玉造園土木 | R6実施
110408 | 1 | 除草業務委託 | 塙保己一旧宅駐車場 児玉町旧配水塔 旭民具収蔵庫 | 2025-04-18 | 2025-12-31 | 除草（人力または刈払機） |  | 施設ごとに年3回（夏季2回、秋季1回） | 集草・片付け・運搬含む | 特定非営利活動法人児玉郡市障がい者就労支援センター | 特命随意契約
110410 | 1 | 除草業務委託 | 本庄市下浅見文化財収蔵庫 | 2025-04-18 | 2025-12-31 | 除草（人力または刈払機） |  | 年3回（夏季2回、秋季1回） | 集草・片付け・運搬含む | 特定非営利活動法人児玉郡市障がい者就労支援センター | 特命随意契約
110416 | 2 | 樹木等管理業務委託 | 雉岡城跡 | 2025-04-01 | 2026-03-31 | 除草 枯枝除去 枯木・危険木伐採処分（C:1.5～2.0m） 花壇草花植付 | 除草：図面のとおり（花壇除草は108㎡） 枯枝除去：15本程度 枯木・危険木伐採処分：5本 花壇草花植付：670ポット | 除草：年2～4回 枯枝除去：期間中1回 枯木・危険木伐採処分：期間中1回 花壇草花植付：年2回 | 発生材処分作業を含む | 株式会社児玉造園土木 | R6実施
110501 | 1 | 除草業務委託 | 下仁手グラウンド | 2024-04-18 | 2025-03-31 | 除草（刈払機） | 図面のとおり | 年2回 | 集草・片付け・運搬含む | 公益社団法人本庄市シルバー人材センター | R6実施
110503 | 1 | 除草業務委託 | 小山川グラウンド 本庄市小山川水循環センター側からの進入路 | 2024-04-19 | 2025-03-31 | 除草（刈払機） | 図面のとおり | 年4回 |  | 公益社団法人本庄市シルバー人材センター | R6実施
110504 | 1 | 越境枝選定業務委託 | 本庄市東部スポーツグラウンド | 2025-02-17 | 2025-03-21 | シラカシ（H:8.0～10.0m） | 9本 | 期間中1回 | 発生材処理作業を含む | 株式会社泉造園 | R6実施
110506 | 1 | 除草業務委託 | 東部スポーツグラウンド | 2024-04-18 | 2025-03-31 | 除草（刈払機） | 図面のとおり | 年3回 | 集草・片付け・運搬含む | 公益社団法人本庄市シルバー人材センター | R6実施
110609 | 2 | 敷地内緑地管理業務委託 | 本庄市立図書館 | 2025-06-12 | 2026-03-10 | 植木剪定及び除草 | 図面のとおり | 年2回 | 処分含む | 公益社団法人本庄市シルバー人材センター
1101A1 | 2 | 樹木剪定業務委託 | 本庄市立児玉小学校 | 2021-09-28 | 2021-11-30 | マテバシイ（H:6.0m C:0.75～1.15m W:6.0m） サクラ（C:1.45～2.15m） | マテバシイ（切詰剪定）：6本 サクラ（支障枝剪定）：6本 サクラ（伐採）：2本 | 期間中1回 | 発生した廃材等の処理 | 有限会社植睦 | R3実施
1101A2 | 2 | 樹木剪定・伐採業務委託 | 本庄市立秋平小学校 | 2021-12-16 | 2022-03-31 | マテバシイ（C:0.7～0.91m） イチョウ（C:0.72～1.0m） サクラ（C:0.9m） シラカシ（C:0.37～0.67m） | マテバシイ：4本 イチョウ：2本 サクラ：1本 シラカシ：7本 | 期間中1回 | 発生した廃材等の処理 | 株式会社児玉造園土木 | R3実施
1101A3 | 2 | 除草業務委託 | 本庄市立本泉小学校 | 2022-11-10 | 2022-12-23 | 機械除草作業及び刈草の処分 | 約700㎡ | 期間中1回 | 灌木伐採含む | 橋本庭苑有限会社 | R4実施
1101A4 | 2 | 樹木剪定・伐採業務委託 | 本庄市立共和小学校 | 2021-12-14 | 2022-01-31 | サクラ（C:0.9～1.45m） マツ（C:0.4m） | サクラ（伐採）：5本 サクラ（切詰剪定）：1本 サクラ（下枝剪定）：1本 サクラ（剪定）：5本 マツ（伐採）：1本 | 期間中1回 | 発生した廃材等の処理 | 株式会社児玉造園土木 | R3実施
1101A5 | 2 | 樹木剪定・伐採業務委託 | 本庄市立本庄西中学校 | 2022-02-10 | 2022-03-31 | クスノキ（C:2.0m） ヒマラヤスギ（C:2.6～2.8m） モミジ（C:0.6m） | クスノキ（枯枝剪定）：1本 ヒマラヤスギ（剪定）：2本 モミジ（伐採）：1本 モミジ（剪定）：1本 | 期間中1回 | 発生した廃材等の処理 | 株式会社みどり園造園土木 | R3実施
1101A6 | 2 | 樹木剪定・伐採業務委託 | 本庄市立本庄南中学校 | 2022-01-25 | 2022-03-31 | キンモクセイ（C:0.8m） トウカエデ（C:0.8m） ナラ（C:0.6～0.9m） ピラカンサ（H:4.0m） サンゴジュ（C:0.45m） | キンモクセイ（剪定）：1本 トウカエデ（剪定）：8本 トウカエデ（伐採）：1本 ナラ（伐採）：5本 ピラカンサ（伐採）：1株 サンゴジュ（伐採）：1株 | 期間中1回 | 発生した廃材等の処理 | 株式会社泉造園 | R3実施
Formulas:
履行期間（始） = XLOOKUP([業務番号],業務別仕様一覧!$A:$A,業務別仕様一覧!E:E)
履行期間（至） = XLOOKUP([業務番号],業務別仕様一覧!$A:$A,業務別仕様一覧!F:F)

## ⑪警備業務一覧
業務番号 | 仕様書 データ数 | 業務名 | 履行場所 | 履行期間（始） | 履行期間（至） | メーカー | その他仕様 | 直近契約事業者名 | 備考
010715 | 1 | 機械警備業務委託 | 本庄市役所庁舎 | 2025-04-01 | 2026-03-31 | セコム |  | セコム株式会社
010717 | 1 | 警備業務委託 | 本庄市役所本庁舎 | 2025-04-01 | 2027-03-31 |  | 月曜～金曜：午後5時～翌日午前8時30分 土日祝日等閉庁日：午前8時30分～翌日午前8時30分 警備員は2名配置 閉庁日の午前8時30分から午後5時までの間は1名配置 | ビソー工業株式会社本庄支店
030116 | 1 | 警備委託契約 | 本庄市市民活動交流センター | 2025-04-01 | 2026-03-31 | ALSOK |  | 綜合警備保障株式会社埼玉北支社
030402 | 1 | 機械警備業務委託 | アスピアこだま、児玉総合支所第二庁舎 | 2025-04-01 | 2026-03-31 | ALSOK |  | 綜合警備保障株式会社埼玉北支社
040305 | 1 | 機械警備業務委託 | 本庄市障害福祉センター | 2025-04-01 | 2026-03-31 | ALSOK |  | 綜合警備保障株式会社埼玉北支社
050210 | 1 | 機械警備業務委託 | 本庄市保健センター | 2025-04-01 | 2026-03-31 | セコム |  | セコム株式会社
050302 | 2 | 機械警備業務委託 | 本庄市各児童センター | 2025-04-01 | 2026-03-31 | ALSOK |  | 綜合警備保障株式会社埼玉北支社
050311 | 1 | 警備業務委託 | 本庄市寿学童保育室 | 2025-04-01 | 2026-03-31 | セコム |  | セコム株式会社
050501 | 0 | 機械警備業務委託 | いずみ保育所 | 2025-04-01 | 2026-03-31 | セコム |  | セコム株式会社
050511 | 0 | 機械警備業務委託 | 本庄市立久美塚保育所 | 2025-04-01 | 2026-03-31 | ALSOK |  | 綜合警備保障株式会社埼玉北支社
060301 | 1 | 機械警備業務委託 | 本庄市あさひ多目的研修センター | 2025-04-01 | 2026-03-31 | ALSOK |  | 綜合警備保障株式会社埼玉北支社
110106 | 0 | 機械警備業務委託 | 本庄市立各小学校（別紙のとおり） | 2025-04-01 | 2026-03-31 | ALSOK |  | 綜合警備保障株式会社埼玉北支社
110107 | 0 | 機械警備業務委託 | 本庄市立各中学校（別紙のとおり） | 2025-04-01 | 2026-03-31 | ALSOK |  | 綜合警備保障株式会社埼玉北支社
110321 | 0 | 警備業務委託 | 本庄市児玉文化会館 | 2025-04-01 | 2026-03-31 | ALSOK |  | 綜合警備保障株式会社埼玉北支社
110401 | 1 | 機械警備業務委託 | 旧本庄警察署 | 2024-04-01 | 2025-03-31 | ALSOK |  | 綜合警備保障株式会社埼玉北支社
110404 | 1 | 機械警備業務委託 | 本庄市競進社模範蚕室 | 2025-04-01 | 2026-03-31 | ALSOK |  | 綜合警備保障株式会社埼玉北支社
110407 | 1 | 機械警備業務委託 | 本庄市旭民具等収蔵庫 | 2025-04-01 | 2026-03-31 | ALSOK |  | 綜合警備保障株式会社埼玉北支社
110409 | 1 | 機械警備業務委託 | 本庄市下浅見文化財収蔵庫 | 2025-04-01 | 2026-03-31 | セコム |  | セコム株式会社
110412 | 1 | 機械警備業務委託 | 本庄早稲田の杜ミュージアム | 2025-01-30 | 2026-03-31 | セコム |  | セコム株式会社
110602 | 1 | 機械警備業務委託 | 本庄市立図書館 | 2025-04-01 | 2026-03-31 | ALSOK |  | 綜合警備保障株式会社埼玉北支社
Formulas:
履行期間（始） = XLOOKUP([業務番号],業務別仕様一覧!$A:$A,業務別仕様一覧!E:E)
履行期間（至） = XLOOKUP([業務番号],業務別仕様一覧!$A:$A,業務別仕様一覧!F:F)

## ⑫その他施設維持管理業務一覧
業務番号 | 仕様書 データ数 | 業務名 | 履行場所 | 履行期間（始） | 履行期間（至） | 機器等 | 仕様 | 数量または点検回数 | 直近契約事業者名 | 備考
010704 | 1 | 無停電電源装置保守点検業務委託 | 本庄市役所本庁舎地下1階 | 2023-07-05 | 2023-10-31 | 無停電電源装置一式 | 機器形式：H-UPN471es 50kVA UPS（株式会社日立製作所） 蓄電池形式：UP300-12R（日立化成株式会社） | 機器：1個 蓄電池：22個 | 株式会社三幸コミュニティマネジメント埼玉北部営業所
010705 | 1 | 非常用自家発電設備保守点検業務委託 | 本庄市庁舎 | 2025-04-01 | 2026-03-31 | 原動機 同期発電機 発電機自動始動盤 充電装置 蓄電池 付属設備 | 原動機：SA6D170-B（(株)小松製作所） 同期発電機：HS-TKB（(株)東京電機） 発電機自動始動盤（(株)東京電機） 充電装置：DCC-245M-7（(株)東京電機） 蓄電池：REH70-12（(株)GSユアサ） 付属設備：燃料槽（1,950L）等 | 消防法第17条3の3に基づく点検：年2回 機器点検・総合点検：各1回 模擬不可運転試験：1回 | 東洋産業株式会社
010706 | 2 | 外壁タイル剥落防止点検業務委託 | 市庁舎行政棟外 | 2024-06-21 | 2024-10-31 | 高所作業車 | 22m級及び12m級 | 期間中1回 | 竹並建設株式会社 | 産業廃棄物運搬・処分含む
010712 | 1 | テレビ電波受信施設保守点検業務委託 | 本庄市役所本庁舎 | 2025-04-01 | 2026-03-31 | テレビ電波受信施設 テレビ電波配信施設 | 同軸ケーブル | 市道：1,925m 県道：68m（横断63m 縦断5m） 国道：18m 加入者数：85戸 | 日本アンテナ株式会社 さいたま営業所
010713 | 1 | 飲料水水質検査業務委託 | 本庄市庁舎 | 2025-06-13 | 2026-02-28 |  | 建築物における衛生的環境の確保に関する法律施行規則 第４条第１項第３号イ、ロに規定する水質検査 | 水質検査（イ）：年2回（10月及び1月） 水質検査（ロ）：年1回（10月） | 株式会社熊谷環境分析センター
010716 | 1 | 吸収冷温水機保守点検業務委託 | 本庄市庁舎地下1階機械室 | 2025-04-01 | 2026-03-31 | 吸収冷温水機 | ΣTUG-150DP5C | 2台 | 川重冷熱工業株式会社北関東支店
010719 | 1 | 建築物環境衛生管理業務委託 | 本庄市庁舎 | 2025-04-01 | 2026-03-31 |  | 建築物環境衛生管理技術者の選任及び業務 空気環境測定業務 ねずみ等の防除に関する調査業務 | ねずみ等の防除に関する調査：年2回 | 日本美装株式会社本庄支店
010723 | 1 | 消防用設備連結送水管耐圧試験業務委託 | 本庄市庁舎 | 2024-12-26 | 2025-03-31 | 配管耐圧試験 空気圧予備試験 | 連結送水管のうち屋内消火栓設備と配管共有部分を除く2系統 | 送水口：双口型6基（正面玄関側3基、通用口側3基） 放水口：単口*10個（消火栓箱内） | 株式会社本庄防災設備
010725 | 3 | 設備運転管理業務委託 | 本庄市役所本庁舎 | 2025-04-01 | 2027-03-31 | 機械設備 電気設備 給排水設備 その他の設備 | 別添機器類等維持管理設備一覧表による | 別添機器類等維持管理設備一覧表による | 旭ビル管理株式会社 熊谷営業所
010726 | 1 | 電気自動車用急速充電器保守業務委託 | 本庁舎駐車場 | 2025-04-01 | 2026-03-31 | 電気自動車用急速充電器 | HFR1-50B9-A2（(株)東光高岳製） | 1基 定期点検：期間中1回 電話サポート：24時間365日電話受付 | 株式会社ミントウェーブ
120101 | 1 | 議会議場映像音響設備等保守業務委託 | 本庄市庁舎 | 2021-10-01 | 2026-09-30 | 本庄市議会議場映像音響設備等システム一式 | 別紙本庄市議会議場音響設備保守対象一覧のとおり | 保守点検回数：2回 障害発生時のオンサイト対応回数：年間4インシデント （5回目以降は別途費用が発生） | 富士通ネットワークソリューションズ株式会社関東支店
030102 | 3 | 非常用自家発電設備保守点検業務 | 本庄市市民活動交流センター | 2025-06-09 | 2026-03-31 | 発電機 エンジン | 形式：PG78QY-ROS（三菱電機(株)） エンジン：S6S9（三菱重工業(株)） | 機器点検及び総合点検（年2回） | 東洋産業株式会社
030105 | 1 | 吸収冷温水機保守点検業務委託 | 本庄市市民活動交流センター | 2025-04-11 | 2026-03-31 | 吸収冷温水機 | ΣMPG-40EH5B(冷却塔含む) | 1台 | 川重冷熱工業株式会社北関東支店
030108 | 3 | グリストラップ清掃業務委託 | 本庄市市民活動交流センター | 2025-08-18 | 2026-03-31 | キッチンスタジオ系統 カフェ系統 | 3槽式ステンレス製土中埋設配管接続形（工場製造型・実容量50L） 3槽式FRP製土中埋設配管接続形（工場製造型・実容量100L） | 各1台 実施回数1回 | 有限会社関東興業
030117 | 2 | ドライミスト保守点検業務委託 | 本庄市市民活動交流センター | 2025-05-08 | 2025-12-26 | ドライミストシステム | 運用開始作業 運用休止作業 | シーズンイン点検：1回（6月） シーズンオフ点検：1回（10～11月） | マルキ工業株式会社
030118 | 2 | 移動観覧席保守点検業務委託 | 本庄市市民活動交流センター | 2025-04-01 | 2026-03-31 | 移動観覧席 |  | 保守点検：年1回 | KSS株式会社
030119 | 4 | 音響・映像設備等保守点検業務委託 | 本庄市市民活動交流センター | 2025-04-01 | 2026-03-31 | 音響・映像設備 | 別添対象設備機器による | 定期保守点検：年1回 | 情報通信システムエンジニアリング株式会社埼玉営業所
030120 | 1 | 建築物環境衛生管理業務委託 | 本庄市市民活動交流センター | 2025-04-01 | 2026-03-31 |  | 建築物環境衛生管理技術者の選任及び業務 空気環境測定 飲料水の水質検査 ネズミ等害虫の防除に関する業務 | 飲料水の水質検査：16項目（年2回）、12項目（年1回） ネズミ等害虫の防除に関する業務：年2回 | 日本美装株式会社本庄支店
030121 | 2 | 舞台機構等操作業務委託 | 本庄市市民活動交流センター多目的ホール | 2025-04-01 | 2026-03-31 | 舞台音響・照明・映像設備 | 操作及び点検 舞台演出助言及び利用指導 | 指定日に人員派遣 1回の業務は4時間～（単価には交通費等全ての諸経費を含む） 予定時間数は合計32時間 | 株式会社テイク
030122 | 3 | 舞台照明機器保守点検業務委託 | 本庄市市民活動交流センター | 2025-04-01 | 2026-03-31 | 調光装置 負荷設備 移動器具 | 別紙点検内容による | 点検調整：年1回 | 株式会社ユウ・エイヴィシステム
030405 | 1 | 電気自動車用急速充電器保守業務委託 | アスピアこだま | 2024-04-01 | 2025-03-31 | 電気自動車用急速充電器 | HFR1-50B4（(株)東光高岳製） | 1基 定期点検：期間中1回 電話サポート：24時間365日電話受付 | 株式会社ミントウェーブ
030412 | 1 | 非常用自家発電設備保守点検業務委託 | アスピアこだま | 2025-08-26 | 2025-11-30 | 非常電源（自家発電設備） | TMGP85MK2（(株)東京電機） | 保守点検：年1回 | 東京ワックス株式会社本庄営業所
050207 | 3 | 非常用自家発電設備保守点検業務委託 | 本庄市保健センター | 2025-06-03 | 2026-03-31 | 原動機 同期発電機 蓄電池 | 対象設備形式：TMGP115KME 原動機：6D16-TE2（三菱ふそうトラック・バス(株)） | 消防法に基づく点検：年2回 機器点検・総合点検及び消耗品部品交換：各1回 | 日本負荷試験テクノ株式会社
050213 | 3 | 地下貯蔵タンク及び地下埋設配管漏洩点検業務委託 | 本庄市保健センター | 契約締結日 | 2026-03-13 | 地下貯蔵タンク・地下埋設配管 | タンク：軽油2,000リットル 別添図面による | 消防法第14条の3の2に基づく点検 |  | 3年に1度実施 漏れ点検はR7実施
050305 | 1 | 遊具点検業務委託 | 児童センター（前原・日の出・児玉） | 2025-01-31 | 2025-03-28 | 遊具 | 日の出児童センター：7個 前原児童センター：7個 児玉児童センター：12個 | 期間中1回 | 株式会社塙製作所
050505 | 2 | 遊具点検業務委託 | 本庄市立保育所 | 2025-09-18 | 2025-12-26 | 遊具 | いずみ保育所：8個 久美塚保育所：7個 | 期間中1回 | 株式会社塙製作所 | （一社）日本公園施設業協会が認定した 「公園施設製品安全管理士」 「公園施設製品整備技士」 又は「公園施設点検管理士」 の２名以上で点検にあたること
050506 | 1 | グリストラップ清掃業務委託 | 本庄市立いずみ保育所 | 2025-07-01 | 2026-03-31 | グリストラップ | 大きさ：縦70cm*横142cm*深さ75cm 水深：45cm | 期間中3回（7月～8月、12月、3月） | 有限会社関東興業
050509 | 1 | 厨房機器保守点検業務委託 | 本庄市立いずみ保育所 本庄市立久美塚保育所 | 2025-10-10 | 2026-02-28 | 冷熱器 冷蔵機器 熱風式消毒保管庫 回転釜 ガスオープンレンジ ガスフライヤー | 検査・清掃 | 年1回 | 東京ワックス株式会社本庄営業所
050510 | 1 | 厨房設備及び便器等尿石除去・高圧洗浄清掃業務委託 | 本庄市立いずみ保育所 本庄市立久美塚保育所 | 2025-10-21 | 2026-02-28 | フード グリスフィルター・Vボックス 扇風機 有圧換気扇清機（排気ファン） 冷蔵庫・保管庫 排水管 床 便器・排水管 | 清掃・洗浄 | 期間中1回 | 東京ワックス株式会社本庄営業所
110101 | 2 | 牛乳保冷庫保守点検業務委託 | 別紙 本庄市立小中学校一覧のとおり | 2025-07-22 | 2025-08-26 | 仕様書のとおり | 点検及び保冷庫温度設定・調節 | 期間中1回 | ビソー工業株式会社本庄支店
110102 | 1 | プール循環装置保守点検業務委託 | 本庄東小学校 旭小学校 北泉小学校 本庄南小学校 児玉小学校 金屋小学校 秋平小学校 共和小学校 本庄東中学校 本庄西中学校 本庄南中学校 児玉中学校 | 2025-05-01 | 2025-09-30 | 制御盤・操作盤・ヒューズ ポンプ・モーター ろ過装置 | 点検・清掃 | 保守点検：2回（プール使用前・使用後） | 株式会社細田設備工業
110104 | 2 | 遊具運動具点検業務委託 | 本庄東小学校 本庄西小学校 藤田小学校 仁手小学校 旭小学校 北泉小学校 本庄南小学校 中央小学校 児玉小学校 金屋小学校 秋平小学校 共和小学校 本庄東中学校 本庄西中学校 本庄南中学校 児玉中学校 | 2025-05-21 | 2025-09-30 | 別紙本庄市立小中学校遊具及び運動具一覧のとおり | 別紙本庄市立小中学校遊具及び運動具一覧のとおり | 期間中1回 | 株式会社三英
110105 | 2 | 屋内運動場床点検業務委託 | 本庄東小学校 本庄西小学校 藤田小学校 仁手小学校 旭小学校 北泉小学校 本庄南小学校 中央小学校 児玉小学校 金屋小学校 秋平小学校 共和小学校 本庄東中学校 本庄西中学校 本庄南中学校 児玉中学校 | 2024-07-19 | 2025-03-24 | 仕様書のとおり | 床面塗装の点検 フローリングの点検 床金具類の点検 床下の点検 アリーナの不陸の調査（床のレベル測定） | 期間中1回 | 有限会社林建築事務所
110108 | 3 | 施設定期調査及び非構造部材点検業務委託 | 本庄東小学校 本庄西小学校 藤田小学校 仁手小学校 旭小学校 北泉小学校 本庄南小学校 中央小学校 児玉小学校 金屋小学校 秋平小学校 共和小学校 本庄東中学校 本庄西中学校 本庄南中学校 児玉中学校 | 2024-07-19 | 2025-03-24 |  | 仕様書・図面のとおり | 期間中1回 | 株式会社綜企画設計埼玉支店
110115 | 1 | ねずみ生息調査・衛生害虫防除業務委託 | 児玉小学校 金屋小学校 秋平小学校 共和小学校 児玉中学校 | 2025-05-26 | 2026-03-31 | 学校給食施設 児玉小：171㎡ 金屋小：131㎡ 秋平小：92㎡ 共和小：136㎡ 児玉中：330㎡ | ねずみ生息調査 衛生害虫生息調査及び防除作業 | 実施回数：年2回（夏季及び春季） | ビソー工業株式会社本庄支店
110116 | 1 | 厨房機器保守点検業務委託 | 児玉小学校 金屋小学校 秋平小学校 共和小学校 児玉中学校 | 2025-07-22 | 2025-08-26 | 厨房機械器具 冷凍冷蔵機械器具 | 点検・絶縁抵抗測定 ガス漏れ点検 保冷庫温度設定・調節 | 児玉小：18台 金屋小：17台 秋平小：17台 共和小：16台 児玉中：38台 | 株式会社中西製作所北関東支店
110117 | 1 | 建築物環境衛生管理業務委託 | 本庄東中学校・本庄南中学校 | 2025-04-01 | 2026-03-31 |  | ①給水系統端末における飲料水の色・濁り・臭気及び残留塩素濃度検査 ②③水質検査 ④受水槽の周辺、槽内の清潔度、防虫網、錠、その他異常の有無の検査 ⑤ネズミ衛生害虫等防除 ⑥空気環境測定（本庄東中学校のみ） | ①：年52回（週1回） ②第3号イ：年2回（4月・10月） ③第3号ロ：年1回（6月～9月の間） ④：年12回（月1回） ⑤：年2回 ⑥年6回（2か月に1回） | 東京ワックス株式会社本庄営業所
110122 | 1 | 厨房グリストラップ清掃業務委託 | 児玉地域小中学校５校 | 2025-06-30 | 2026-03-31 | グリストラップ | 児玉小：縦110cm*横57cm*深さ85cm（容量532L） 金屋小：縦106cm*横60cm*深さ75cm（容量477L） 秋平小：縦160cm*横76cm*深さ70cm（容量851L） 共和小：縦106cm*横60cm*深さ75cm（容量477L） 児玉中：縦160cm*横97cm*深さ116cm（容量1,800L） | 年3回（7～8月、12～1月、3月） | 株式会社第一総業
110135 | 2 | 給食室吸排気系統清掃業務委託 | 児玉小学校 | 2024-12-20 | 2025-01-07 | ダクト 送風機（シロッコファン） 防火ダンパー 排風機（シロッコファン） | 洗浄 | 期間中1回 | 東京ワックス株式会社本庄営業所 | R6実施
110165 | 2 | 給食室吸排気系統清掃業務委託 | 共和小学校 | 2023-12-21 | 2024-01-05 | ダクト 送風機（シロッコファン） 防火ダンパー 排風機（シロッコファン） | 洗浄 | 期間中1回 | 東京ワックス株式会社本庄営業所 | R5実施
110172 | 1 | プール排水管高圧洗浄業務委託 | 本庄市立藤田小学校 | 2022-06-01 | 2022-06-17 | プール排水管 | 高圧洗浄車使用 | 期間中1回 | 株式会社細田設備工業 | R4実施
110181 | 2 | 給食室吸排気系統清掃業務委託 | 本庄市立児玉中学校 | 2022-12-23 | 2023-01-06 | ダクト 送風機（シロッコファン） 防火ダンパー 排風機（シロッコファン） | 洗浄 | 期間中1回 | 関東メンテックス株式会社 | R4実施
110190 | 2 | 給食室吸排気系統清掃業務委託 | 本庄市立秋平小学校 | 2021-12-23 | 2022-01-07 | ダクト 送風機（シロッコファン） 防火ダンパー 排風機（シロッコファン） | 洗浄 | 期間中1回 | 関東メンテックス株式会社 | R3実施
110201 | 1 | プール水質検査・処理水濁度検査業務委託 | 本庄東小 旭小 北泉小 本庄南小 児玉小 金屋小 秋平小 共和小 本庄東中 本庄西中 本庄南中 児玉中 一般社団法人本庄市児玉郡医師会立健診センター | 契約締結日 | 2026-03-31 | 小中学校プール（小学校8校・中学校4校） （一社）本庄市児玉郡医師会立健診センター | プール水質検査 プール処理水濁度検査 | 期間中1回 | （一社）本庄市児玉郡医師会
110324 | 2 | 機械設備保守管理業務委託 | 本庄市児玉文化会館 | 2025-04-01 | 2026-03-31 | 仕様書詳細のとおり | 機器点検 自動制御点検 フィルター清掃 | 点検対象により年1回～年6回 | テクノ矢崎株式会社 北関東支店
110325 | 1 | 舞台照明設備保守管理業務委託 | 本庄市児玉文化会館 | 2025-04-01 | 2026-03-31 | 調光装置 負荷設備 クセノンピンスポット | 点検調整 | 年1回 | 丸茂電機株式会社
110326 | 1 | 舞台音響設備保守点検業務委託 | 本庄市児玉文化会館 | 2025-04-01 | 2026-03-31 | 音響調整卓及び電力増幅器 スピーカー | 測定・点検・小修理 | 年1回 | ヤマハサウンドシステム株式会社
110327 | 1 | 舞台吊物装置及び舞台保守管理業務委託 | 本庄市児玉文化会館 | 2025-04-01 | 2026-03-31 | 吊物装置 舞台設備 | 点検 モーター回路のメガチェック 負荷電流測定 | 通常点検整備：年1回 年次点検整備：年1回 | 森平舞台機構株式会社
110329 | 1 | オイルタンク点検業務委託 | 本庄市児玉文化会館 | 2025-11-05 | 2026-03-31 | 地下タンク（灯油・3,800L） | タンク本体漏洩の点検（気相微加圧法） 目視点検 | 定期点検：年1回 | 有限会社テクノメンテナンス
110330 | 1 | 排煙装置点検業務委託 | 本庄市児玉文化会館 | 2025-11-05 | 2026-01-30 | 排煙装置 | 館内排煙装置48箇所の作動、開閉の確認及び不良箇所の調整 | 期間中1回 | 株式会社オダケ 関東支店
110331 | 1 | 建築物環境衛生管理業務委託 | 本庄市児玉文化会館 | 2025-04-01 | 2026-03-31 |  | 建築物環境衛生管理技術者の選任、官公庁への届出 特定建築物環境衛生管理 ねずみ・衛生害虫等駆除 飲料水残留塩素量測定 空気環境測定 貯水槽清掃 水質検査 消毒副生成物12項目検査 ねずみ生息実態調査 | 特定建築物環境衛生管理：適宜 ねずみ・衛生害虫等駆除：年2回 飲料水残留塩素量測定：週1回（2か所） 空気環境測定：年6回（各部屋） 貯水槽清掃：年1回 水質検査：年2回 ねずみ生息実態調査：年6回 | 東京ワックス株式会社本庄営業所
110413 | 1 | 昆虫類分類同定検査業務委託 | 本庄早稲田の杜ミュージアム | 2025-03-01 | 2026-03-31 |  | 昆虫類分類同定検査 捕獲処理（歩行性昆虫用の生息調査用粘着トラップを設置） | 月1回（期間中12回） | イカリ消毒株式会社深川営業所
110414 | 1 | 防虫・防カビ剤空間噴霧処理業務委託 | 本庄早稲田の杜ミュージアム 93号館1階 本庄市展示室 | 2024-05-08 | 2024-07-31 |  | 防虫・防カビ剤空間噴霧処理 | エコミュアーFTドライ4時間以上（投薬量=5g/㎡） ライセント4時間以上（投薬量=20g/㎡） 期間中1回 | イカリ消毒株式会社深川営業所 | R6実施
110502 | 1 | 橋梁点検業務委託 | 児玉総合公園体育館 | 2021-10-18 | 2022-01-31 | 児玉総合公園体育館橋梁（人道橋） | PC桁橋 橋長54.15m*幅員3.20m 面積173.3㎡ 径間数：2 橋台数：2基 橋脚数：1基 | 期間中1回 | 株式会社日本インシーク 埼玉支店 | R3実施
110605 | 1 | 玄関マット賃貸借 | 本庄市立図書館内（別紙参照） | 2025-04-01 | 2026-03-31 | 玄関用マット | 吸水性、吸油性、粉塵の吸着に優れ、乾燥性能が高いもの 床上で滑らないもの 設置場所の景観、環境を損なわない色彩であること | 75cm*87cm以上：3枚 75cm*240cm以上：2枚 交換作業：毎月10日及び25日を目安とした2回（開館時間内） | 近代ビル管理株式会社本庄営業所
1101A7 | 2 | スズメバチ駆除業務委託 | 本庄市立旭小学校 | 2025-10-01 | 2025-10-10 |  | 対象樹木のスズメバチの巣の駆除 薬剤を用いてハチを駆除するとともに巣を除去する | 期間中1回 | 関東薬品消毒株式会社 | 防護服の着用等安全に留意すること
1101A8 | 2 | スズメバチ駆除業務委託 | 本庄市立中央小学校 | 2025-10-03 | 2025-10-06 |  | 対象樹木のスズメバチの巣の駆除 薬剤を用いてハチを駆除するとともに巣を除去する | 期間中1回 | 株式会社泉造園 | 防護服の着用等安全に留意すること
Formulas:
履行期間（始） = XLOOKUP([業務番号],業務別仕様一覧!$A:$A,業務別仕様一覧!E:E)
履行期間（至） = XLOOKUP([業務番号],業務別仕様一覧!$A:$A,業務別仕様一覧!F:F)