## 02本庄西小
No | 学校№ | 学校名 | 棟番号 | 階数 | 建物区分 | 交付金 対象外 サイン | 棟・階数 | 設置場所 | 最高 天井高 （ｍ） | 仕様等 | ランプW数 | 使用概況
[12 empty] | 器具 台数 | ランプ 数 | 点灯 日数 | 点灯 時間 | 年間 点灯時間 | ランプ１本当たり 消費電力 | 年間 電気使用量
[12 empty] | (台) | (本) | (日/年) | (h/日) | （h/年） | (W/本) | （kWh/年)
B | 1 | 本庄西小学校 | 11 | 1 | 校舎 |  | ⑪管理・普通教室棟１階 | 職員室 | 3 | 天吊り黒板灯 | FL40W | 1 | 1 | 210 | 10 | 2100 | 42 | 88.2
E | 1 | 本庄西小学校 | 11 | 1 | 校舎 |  |  | 給湯室 | 2.7 | 天吊り40形トラフ2灯 | FL40W | 2 | 4 | 210 | 1 | 210 | 42 | 35.28
A | 1 | 本庄西小学校 | 11 | 1 | 校舎 |  |  | 放送室 | 2.7 | 40形逆富士2灯 | FL40W | 2 | 4 | 210 | 2 | 420 | 42 | 70.56
F | 1 | 本庄西小学校 | 11 | 1 | 校舎 |  |  | 放送室 | 2.7 | 40形逆富士1灯 | FL40W | 1 | 1 | 210 | 2 | 420 | 42 | 17.64
F | 1 | 本庄西小学校 | 11 | 1 | 校舎 |  |  | 男子更衣室 | 2.7 | 40形逆富士1灯 | FL40W | 2 | 2 | 210 | 2 | 420 | 42 | 35.28
F | 1 | 本庄西小学校 | 11 | 1 | 校舎 |  |  | 女子更衣室 | 2.7 | 40形逆富士1灯 | FL40W | 2 | 2 | 210 | 2 | 420 | 42 | 35.28
H | 1 | 本庄西小学校 | 11 | 1 | 校舎 |  |  | 相談室（小会議室） | 2.55 | 20形逆富士1灯 | FL20W | 1 | 1 | 210 | 3 | 630 | 22 | 13.86
I | 1 | 本庄西小学校 | 11 | 1 | 校舎 |  |  | 相談室（小会議室） | 2.55 | ペンダント | FCL40W+32W | 2 | 4 | 210 | 3 | 630 | 42 | 105.84
J | 1 | 本庄西小学校 | 11 | 1 | 校舎 |  |  | 相談室（小会議室） | 2.7 | 15形手元灯 | FL15W | 1 | 1 | 210 | 3 | 630 | 17 | 10.71
K | 1 | 本庄西小学校 | 11 | 1 | 校舎 |  |  | 相談室（小会議室） | 2.575 | ブラケット（防水型） | IL60W | 1 | 1 | 210 | 3 | 630 | 60 | 37.8
E | 1 | 本庄西小学校 | 11 | 1 | 校舎 |  |  | 保健室 | 3 | 天吊り40形トラフ2灯 | FL40W | 6 | 12 | 210 | 4 | 840 | 42 | 423.36
H | 1 | 本庄西小学校 | 11 | 1 | 校舎 |  |  | 倉庫 | 1.7 | 20形逆富士1灯 | FL20W | 1 | 1 | 210 | 1 | 210 | 22 | 4.62
F | 1 | 本庄西小学校 | 11 | 1 | 校舎 |  |  | 倉庫 | 2.7 | 40形逆富士1灯 | FL40W | 1 | 1 | 210 | 1 | 210 | 42 | 8.82
A | 1 | 本庄西小学校 | 11 | 1 | 校舎 |  |  | 配膳室 | 2.7 | 40形逆富士2灯 | FL40W | 2 | 4 | 210 | 1 | 210 | 42 | 35.28
F | 1 | 本庄西小学校 | 11 | 1 | 校舎 |  |  | 昇降口 | 2.7 | 40形逆富士1灯 | FL40W | 10 | 10 | 210 | 2 | 420 | 42 | 176.4
H | 1 | 本庄西小学校 | 11 | 1 | 校舎 |  |  | ポンプ室 | 2.7 | 20形逆富士1灯 | FL20W | 2 | 2 | 3 | 1 | 3 | 22 | 0.132
A | 1 | 本庄西小学校 | 11 | 1 | 校舎 |  |  | 印刷室 | 2.7 | 40形逆富士2灯 | FL40W | 2 | 4 | 210 | 4 | 840 | 42 | 141.12
C | 1 | 本庄西小学校 | 11 | 1 | 校舎 |  |  | 資料室 | 2.7 | 40形埋込2灯 | FL40W | 3 | 6 | 210 | 1 | 210 | 42 | 52.92
C | 1 | 本庄西小学校 | 11 | 1 | 校舎 |  |  | 校長室 | 2.7 | 40形埋込2灯 | FL40W | 6 | 12 | 210 | 6 | 1260 | 42 | 635.04
D | 1 | 本庄西小学校 | 11 | 1 | 校舎 |  |  | 校長室 | 2.7 | 20形ミラー灯 | FL20W | 1 | 1 | 210 | 6 | 1260 | 22 | 27.72
C | 1 | 本庄西小学校 | 11 | 1 | 校舎 |  |  | 事務室 | 2.7 | 40形埋込2灯 | FL40W | 6 | 12 | 210 | 4 | 840 | 42 | 423.36
L | 1 | 本庄西小学校 | 11 | 1 | 校舎 |  |  | 階段（東） | 3.5 | 40形逆富士1灯 | Hf32W | 1 | 1 | 210 | 3 | 630 | 35 | 22.05
A | 1 | 本庄西小学校 | 11 | 1 | 校舎 |  |  | 階段（西） | 3.5 | 40形逆富士2灯 | FL40W | 1 | 2 | 210 | 3 | 630 | 42 | 52.92
E | 1 | 本庄西小学校 | 11 | 2 | 校舎 |  | ⑪管理・普通教室棟２階 | 図書室 | 3 | 天吊り40形トラフ2灯 | FL40W | 19 | 38 | 210 | 4 | 840 | 42 | 1340.64
E | 1 | 本庄西小学校 | 11 | 2 | 校舎 |  |  | 相談室 | 2.7 | 天吊り40形トラフ2灯 | FL40W | 2 | 4 | 20 | 4 | 80 | 42 | 13.44
E | 1 | 本庄西小学校 | 11 | 2 | 校舎 |  |  | CR特別支援1 | 3 | 天吊り40形トラフ2灯 | FL40W | 6 | 12 | 210 | 8 | 1680 | 42 | 846.72
B | 1 | 本庄西小学校 | 11 | 2 | 校舎 |  |  | CR特別支援1 | 3 | 天吊り黒板灯 | FL40W | 1 | 1 | 210 | 8 | 1680 | 42 | 70.56
E | 1 | 本庄西小学校 | 11 | 2 | 校舎 |  |  | CR特別支援2 | 3 | 天吊り40形トラフ2灯 | FL40W | 6 | 12 | 210 | 8 | 1680 | 42 | 846.72
B | 1 | 本庄西小学校 | 11 | 2 | 校舎 |  |  | CR特別支援2 | 3 | 天吊り黒板灯 | FL40W | 1 | 1 | 210 | 8 | 1680 | 42 | 70.56
E | 1 | 本庄西小学校 | 11 | 2 | 校舎 |  |  | CR特別支援3 | 3 | 天吊り40形トラフ2灯 | FL40W | 6 | 12 | 210 | 8 | 1680 | 42 | 846.72
B | 1 | 本庄西小学校 | 11 | 2 | 校舎 |  |  | CR特別支援3 | 3 | 天吊り黒板灯 | FL40W | 1 | 1 | 210 | 8 | 1680 | 42 | 70.56
E | 1 | 本庄西小学校 | 11 | 2 | 校舎 |  |  | CR特別支援4 | 3 | 天吊り40形トラフ2灯 | FL40W | 6 | 12 | 210 | 8 | 1680 | 42 | 846.72
B | 1 | 本庄西小学校 | 11 | 2 | 校舎 |  |  | CR特別支援4 | 3 | 天吊り黒板灯 | FL40W | 1 | 1 | 210 | 8 | 1680 | 42 | 70.56
E | 1 | 本庄西小学校 | 11 | 2 | 校舎 |  |  | 3－2 | 3 | 天吊り40形トラフ2灯 | FL40W | 6 | 12 | 210 | 8 | 1680 | 42 | 846.72
B | 1 | 本庄西小学校 | 11 | 2 | 校舎 |  |  | 3－2 | 3 | 天吊り黒板灯 | FL40W | 1 | 1 | 210 | 8 | 1680 | 42 | 70.56
E | 1 | 本庄西小学校 | 11 | 2 | 校舎 |  |  | 3－１ | 3 | 天吊り40形トラフ2灯 | FL40W | 6 | 12 | 210 | 8 | 1680 | 42 | 846.72
B | 1 | 本庄西小学校 | 11 | 2 | 校舎 |  |  | 3－１ | 3 | 天吊り黒板灯 | FL40W | 1 | 1 | 210 | 8 | 1680 | 42 | 70.56
A | 1 | 本庄西小学校 | 11 | 2 | 校舎 |  |  | 資料室 | 2.7 | 40形逆富士2灯 | FL40W | 1 | 2 | 210 | 1 | 210 | 42 | 17.64
L | 1 | 本庄西小学校 | 11 | 2 | 校舎 |  |  | 階段（東） | 3.5 | 40形逆富士1灯 | Hf32W | 2 | 2 | 210 | 10 | 2100 | 35 | 147
A | 1 | 本庄西小学校 | 11 | 2 | 校舎 |  |  | 階段（西） | 3.5 | 40形逆富士2灯 | FL40W | 2 | 4 | 210 | 10 | 2100 | 42 | 352.8
E | 1 | 本庄西小学校 | 11 | 3 | 校舎 |  | ⑪管理・普通教室棟３階 | 音楽準備室 | 2.7 | 天吊り40形トラフ2灯 | FL40W | 2 | 4 | 210 | 1 | 210 | 42 | 35.28
A | 1 | 本庄西小学校 | 11 | 3 | 校舎 |  |  | 会議室 | 2.7 | 天吊り40形トラフ2灯 | FL40W | 2 | 4 | 210 | 4 | 840 | 42 | 141.12
E | 1 | 本庄西小学校 | 11 | 3 | 校舎 |  |  | コンピュータ室 | 3 | 天吊り40形トラフ2灯 | FL40W | 6 | 12 | 20 | 6 | 120 | 42 | 60.48
B | 1 | 本庄西小学校 | 11 | 3 | 校舎 |  |  | コンピュータ室 | 3 | 天吊り黒板灯 | FL40W | 1 | 1 | 20 | 6 | 120 | 42 | 5.04
E | 1 | 本庄西小学校 | 11 | 3 | 校舎 |  |  | 4－2 | 3 | 天吊り40形トラフ2灯 | FL40W | 6 | 12 | 210 | 8 | 1680 | 42 | 846.72
B | 1 | 本庄西小学校 | 11 | 3 | 校舎 |  |  | 4－2 | 3 | 天吊り黒板灯 | FL40W | 1 | 1 | 210 | 8 | 1680 | 42 | 70.56
E | 1 | 本庄西小学校 | 11 | 3 | 校舎 |  |  | 4－1 | 3 | 天吊り40形トラフ2灯 | FL40W | 6 | 12 | 210 | 8 | 1680 | 42 | 846.72
B | 1 | 本庄西小学校 | 11 | 3 | 校舎 |  |  | 4－1 | 3 | 天吊り黒板灯 | FL40W | 1 | 1 | 210 | 8 | 1680 | 42 | 70.56
E | 1 | 本庄西小学校 | 11 | 3 | 校舎 |  |  | 学習室4 | 3 | 天吊り40形トラフ2灯 | FL40W | 6 | 12 | 210 | 8 | 1680 | 42 | 846.72
B | 1 | 本庄西小学校 | 11 | 3 | 校舎 |  |  | 学習室4 | 3 | 天吊り黒板灯 | FL40W | 1 | 1 | 210 | 8 | 1680 | 42 | 70.56
E | 1 | 本庄西小学校 | 11 | 3 | 校舎 |  |  | 5－2 | 3 | 天吊り40形トラフ2灯 | FL40W | 6 | 12 | 210 | 8 | 1680 | 42 | 846.72
B | 1 | 本庄西小学校 | 11 | 3 | 校舎 |  |  | 5－2 | 3 | 天吊り黒板灯 | FL40W | 1 | 1 | 210 | 8 | 1680 | 42 | 70.56
E | 1 | 本庄西小学校 | 11 | 3 | 校舎 |  |  | 5－1 | 3 | 天吊り40形トラフ2灯 | FL40W | 6 | 12 | 210 | 8 | 1680 | 42 | 846.72
B | 1 | 本庄西小学校 | 11 | 3 | 校舎 |  |  | 5－1 | 3 | 天吊り黒板灯 | FL40W | 1 | 1 | 210 | 8 | 1680 | 42 | 70.56
A | 1 | 本庄西小学校 | 11 | 3 | 校舎 |  |  | 倉庫 | 2.7 | 40形逆富士2灯 | FL40W | 1 | 2 | 210 | 1 | 210 | 42 | 17.64
F | 1 | 本庄西小学校 | 11 | 3 | 校舎 |  |  | 階段（東） | 2.7 | 40形逆富士1灯 | FL40W | 1 | 1 | 210 | 10 | 2100 | 42 | 88.2
| 1 | 本庄西小学校 | 11 | 3 | 校舎 |  |  | 階段（東） | 4.6 | 40形直付1灯 | FL40W | 1 | 1 | 210 | 10 | 2100 | 42 | 88.2
F | 1 | 本庄西小学校 | 11 | 3 | 校舎 |  |  | 階段（西） | 4.7 | 40形逆富士1灯 | FL40W | 2 | 2 | 210 | 10 | 2100 | 42 | 176.4
| 1 | 本庄西小学校 | 11 | Ｒ | 校舎 |  | ⑪管理・普通教室棟Ｒ階 | 階段（西） | 4 | 40形直付1灯 | FL40W | 1 | 1 | 210 | 10 | 2100 | 42 | 88.2
Q | 1 | 本庄西小学校 | 11 | R | 校舎 |  |  | 階段（西） | 2.1 | 40形逆富士1灯 | Hf32W | 1 | 1 | 210 | 10 | 2100 | 35 | 73.5
A | 1 | 本庄西小学校 | 1-2 | 1 | 校舎 |  | ①普通教室棟１階 | 1－1 | 3 | 40形逆富士2灯 | FL40W | 8 | 16 | 210 | 8 | 1680 | 42 | 1128.96
B | 1 | 本庄西小学校 | 1-2 | 1 | 校舎 |  |  | 1－1 | 3 | 天吊り黒板灯 | FL40W | 2 | 2 | 210 | 8 | 1680 | 42 | 141.12
A | 1 | 本庄西小学校 | 1-2 | 1 | 校舎 |  |  | 1－2 | 3 | 40形逆富士2灯 | FL40W | 8 | 16 | 210 | 8 | 1680 | 42 | 1128.96
B | 1 | 本庄西小学校 | 1-2 | 1 | 校舎 |  |  | 1－2 | 3 | 天吊り黒板灯 | FL40W | 2 | 2 | 210 | 8 | 1680 | 42 | 141.12
A | 1 | 本庄西小学校 | 1-2 | 1 | 校舎 |  |  | 生活科室1 | 3 | 40形逆富士2灯 | FL40W | 9 | 18 | 210 | 4 | 840 | 42 | 635.04
B | 1 | 本庄西小学校 | 1-2 | 1 | 校舎 |  |  | 生活科室1 | 3 | 天吊り黒板灯 | FL40W | 1 | 1 | 210 | 4 | 840 | 42 | 35.28
A | 1 | 本庄西小学校 | 1-1 | 1 | 校舎 |  |  | 第2図工室 | 3 | 40形逆富士2灯 | FL40W | 6 | 12 | 210 | 4 | 840 | 42 | 423.36
B | 1 | 本庄西小学校 | 1-1 | 1 | 校舎 |  |  | 第2図工室 | 3 | 天吊り黒板灯 | FL40W | 1 | 1 | 210 | 4 | 840 | 42 | 35.28
A | 1 | 本庄西小学校 | 1-1 | 1 | 校舎 |  |  | 第1図工室 | 3 | 40形逆富士2灯 | FL40W | 6 | 12 | 210 | 4 | 840 | 42 | 423.36
B | 1 | 本庄西小学校 | 1-1 | 1 | 校舎 |  |  | 第1図工室 | 3 | 天吊り黒板灯 | FL40W | 1 | 1 | 210 | 4 | 840 | 42 | 35.28
F | 1 | 本庄西小学校 | 1-1 | 1 | 校舎 |  |  | 図工準備室 | 2.7 | 40形逆富士1灯 | FL40W | 2 | 2 | 210 | 1 | 210 | 42 | 17.64
A | 1 | 本庄西小学校 | 1-1 | 1 | 校舎 |  |  | 家庭科室・家庭科準備室 | 3 | 40形逆富士2灯 | FL40W | 14 | 28 | 210 | 1 | 210 | 42 | 246.96
B | 1 | 本庄西小学校 | 1-1 | 1 | 校舎 |  |  | 家庭科室・家庭科準備室 | 3 | 天吊り黒板灯 | FL40W | 1 | 1 | 210 | 1 | 210 | 42 | 8.82
R | 1 | 本庄西小学校 | 1-1 | 1 | 校舎 |  |  | 階段下倉庫 | 1.8 | ブラケット | IL60W | 1 | 1 | 210 | 1 | 210 | 60 | 12.6
A | 1 | 本庄西小学校 | 1-2 | 1 | 校舎 |  |  | 配膳室 | 2.7 | 40形逆富士2灯 | FL40W | 2 | 4 | 210 | 1 | 210 | 42 | 35.28
F | 1 | 本庄西小学校 | 1-2 | 1 | 校舎 |  |  | 資料室 | 2.7 | 40形逆富士1灯 | FL40W | 1 | 1 | 210 | 2 | 420 | 42 | 17.64
O | 1 | 本庄西小学校 | 1-1 | 1 | 校舎 |  |  | ポンプ室 | 1.5 | 20形逆富士1灯 | FL20W | 1 | 1 | 210 | 1 | 210 | 22 | 4.62
F | 1 | 本庄西小学校 | 外部 | 1 | - | ○ |  | 渡り廊下 | 3.8 | 40形逆富士1灯 | FL40W | 1 | 1 | 210 | 10 | 2100 | 42 | 88.2
M | 1 | 本庄西小学校 | 1-1 | 1 | 校舎 |  |  | 廊下（渡り廊下前） | 2.7 | 20形逆富士2灯 | FL20W | 2 | 4 | 210 | 10 | 2100 | 22 | 184.8
N | 1 | 本庄西小学校 | 1-1 | 1 | 校舎 |  |  | 階段（東） | 2.7 | 40形埋込1灯 | FL40W | 1 | 1 | 210 | 10 | 2100 | 42 | 88.2
| 1 | 本庄西小学校 | 1-1 | 1 | 校舎 |  |  | 廊下（体育館渡り廊下前） | 2.7 | 20形逆富士2灯 | FL20W | 1 | 2 | 210 | 10 | 2100 | 22 | 92.4
M | 1 | 本庄西小学校 | 1-1 | 1 | 校舎 |  |  | 階段（中央） | 3.6 | 20形逆富士2灯 | FL20W | 1 | 2 | 210 | 10 | 2100 | 22 | 92.4
A | 1 | 本庄西小学校 | 1-2 | 2 | 校舎 |  | ①普通教室棟２階 | 2-1 | 3 | 40形逆富士2灯 | FL40W | 6 | 12 | 210 | 8 | 1680 | 42 | 846.72
B | 1 | 本庄西小学校 | 1-2 | 2 | 校舎 |  |  | 2-1 | 3 | 天吊り黒板灯 | FL40W | 1 | 1 | 210 | 8 | 1680 | 42 | 70.56
A | 1 | 本庄西小学校 | 1-2 | 2 | 校舎 |  |  | 2-2 | 3 | 40形逆富士2灯 | FL40W | 6 | 12 | 210 | 8 | 1680 | 42 | 846.72
B | 1 | 本庄西小学校 | 1-2 | 2 | 校舎 |  |  | 2-2 | 3 | 天吊り黒板灯 | FL40W | 1 | 1 | 210 | 8 | 1680 | 42 | 70.56
A | 1 | 本庄西小学校 | 1-2 | 2 | 校舎 |  |  | 生活科室2 | 3 | 40形逆富士2灯 | FL40W | 6 | 12 | 210 | 4 | 840 | 42 | 423.36
B | 1 | 本庄西小学校 | 1-2 | 2 | 校舎 |  |  | 生活科室2 | 3 | 天吊り黒板灯 | FL40W | 1 | 1 | 210 | 4 | 840 | 42 | 35.28
A | 1 | 本庄西小学校 | 1-1 | 2 | 校舎 |  |  | 日本語指導教室 | 3 | 40形逆富士2灯 | FL40W | 6 | 12 | 210 | 8 | 1680 | 42 | 846.72
B | 1 | 本庄西小学校 | 1-1 | 2 | 校舎 |  |  | 日本語指導教室 | 3 | 天吊り黒板灯 | FL40W | 1 | 1 | 210 | 8 | 1680 | 42 | 70.56
A | 1 | 本庄西小学校 | 1-1 | 2 | 校舎 |  |  | 第2理科室 | 3 | 40形逆富士2灯 | FL40W | 10 | 20 | 210 | 4 | 840 | 42 | 705.6
B | 1 | 本庄西小学校 | 1-1 | 2 | 校舎 |  |  | 第2理科室 | 3 | 天吊り黒板灯 | FL40W | 1 | 1 | 210 | 4 | 840 | 42 | 35.28
F | 1 | 本庄西小学校 | 1-1 | 2 | 校舎 |  |  | 理科準備室 | 2.7 | 40形逆富士1灯 | FL40W | 2 | 2 | 210 | 1 | 210 | 42 | 17.64
A | 1 | 本庄西小学校 | 1-1 | 2 | 校舎 |  |  | 第1理科室 | 3 | 40形逆富士2灯 | FL40W | 12 | 24 | 210 | 4 | 840 | 42 | 846.72
B | 1 | 本庄西小学校 | 1-1 | 2 | 校舎 |  |  | 第1理科室 | 3 | 天吊り黒板灯 | FL40W | 1 | 1 | 210 | 4 | 840 | 42 | 35.28
F | 1 | 本庄西小学校 | 1-2 | 2 | 校舎 |  |  | 配膳室 | 2.7 | 40形逆富士1灯 | FL40W | 2 | 2 | 210 | 1 | 210 | 42 | 17.64
F | 1 | 本庄西小学校 | 1-2 | 2 | 校舎 |  |  | 資料室 | 2.7 | 40形逆富士1灯 | FL40W | 2 | 2 | 210 | 1 | 210 | 42 | 17.64
| 1 | 本庄西小学校 | 1-2 | 2 | 校舎 |  |  | 廊下（渡り廊下前） | 2.7 | 40形逆富士1灯 | FL40W | 1 | 1 | 210 | 10 | 2100 | 42 | 88.2
| 1 | 本庄西小学校 | 1-2 | 2 | 校舎 |  |  | 廊下（渡り廊下前） | 2.7 | 20形逆富士2灯 | FL20W | 2 | 4 | 210 | 10 | 2100 | 22 | 184.8
M | 1 | 本庄西小学校 | 1-1 | 2 | 校舎 |  |  | 階段（東） | 3.6 | 20形逆富士2灯 | FL20W | 1 | 2 | 210 | 10 | 2100 | 22 | 92.4
N | 1 | 本庄西小学校 | 1-1 | 2 | 校舎 |  |  | 階段（東） | 2.7 | 40形埋込1灯 | FL40W | 1 | 1 | 210 | 10 | 2100 | 42 | 88.2
| 1 | 本庄西小学校 | 1-1 | 2 | 校舎 |  |  | 階段（中央） | 3.6 | 20形逆富士2灯 | FL20W | 2 | 4 | 210 | 10 | 2100 | 22 | 184.8
A | 1 | 本庄西小学校 | 1-2 | 3 | 校舎 |  | ①普通教室棟３階 | 6-1 | 3 | 40形逆富士2灯 | FL40W | 6 | 12 | 210 | 8 | 1680 | 42 | 846.72
B | 1 | 本庄西小学校 | 1-2 | 3 | 校舎 |  |  | 6-1 | 3 | 天吊り黒板灯 | FL40W | 1 | 1 | 210 | 8 | 1680 | 42 | 70.56
A | 1 | 本庄西小学校 | 1-2 | 3 | 校舎 |  |  | 6-2 | 3 | 40形逆富士2灯 | FL40W | 6 | 12 | 210 | 8 | 1680 | 42 | 846.72
B | 1 | 本庄西小学校 | 1-2 | 3 | 校舎 |  |  | 6-2 | 3 | 天吊り黒板灯 | FL40W | 1 | 1 | 210 | 8 | 1680 | 42 | 70.56
A | 1 | 本庄西小学校 | 1-2 | 3 | 校舎 |  |  | 学習室2 | 3 | 40形逆富士2灯 | FL40W | 6 | 12 | 210 | 6 | 1260 | 42 | 635.04
B | 1 | 本庄西小学校 | 1-2 | 3 | 校舎 |  |  | 学習室2 | 3 | 天吊り黒板灯 | FL40W | 1 | 1 | 210 | 6 | 1260 | 42 | 52.92
| 1 | 本庄西小学校 | 1-1 | 3 | 校舎 |  |  | 資料室 | 2.7 | 40形逆富士1灯 | FL40W | 2 | 2 | 210 | 1 | 210 | 42 | 17.64
A | 1 | 本庄西小学校 | 1-1 | 3 | 校舎 |  |  | 外国語教室 | 3 | 40形逆富士2灯 | FL40W | 6 | 12 | 210 | 6 | 1260 | 42 | 635.04
B | 1 | 本庄西小学校 | 1-1 | 3 | 校舎 |  |  | 外国語教室 | 3 | 天吊り黒板灯 | FL40W | 1 | 1 | 210 | 6 | 1260 | 42 | 52.92
A | 1 | 本庄西小学校 | 1-1 | 3 | 校舎 |  |  | 資料室 | 3 | 40形逆富士2灯 | FL40W | 6 | 12 | 210 | 1 | 210 | 42 | 105.84
B | 1 | 本庄西小学校 | 1-1 | 3 | 校舎 |  |  | 資料室 | 3 | 天吊り黒板灯 | FL40W | 1 | 1 | 210 | 1 | 210 | 42 | 8.82
A | 1 | 本庄西小学校 | 1-1 | 3 | 校舎 |  |  | 相談室 | 2.7 | 40形逆富士2灯 | FL40W | 3 | 6 | 5 | 1 | 5 | 42 | 1.26
F | 1 | 本庄西小学校 | 1-1 | 3 | 校舎 |  |  | 音楽準備室 | 2.7 | 40形逆富士1灯 | FL40W | 2 | 2 | 210 | 1 | 210 | 42 | 17.64
F | 1 | 本庄西小学校 | 1-2 | 3 | 校舎 |  |  | 配膳室 | 2.7 | 40形逆富士1灯 | FL40W | 2 | 2 | 210 | 1 | 210 | 42 | 17.64
F | 1 | 本庄西小学校 | 1-2 | 3 | 校舎 |  |  | 資料室 | 2.7 | 40形逆富士1灯 | FL40W | 2 | 2 | 210 | 1 | 210 | 42 | 17.64
N | 1 | 本庄西小学校 | 1-1 | 3 | 校舎 |  |  | 階段（東） | 2.7 | 40形埋込1灯 | FL40W | 1 | 1 | 210 | 10 | 2100 | 42 | 88.2
M | 1 | 本庄西小学校 | 1-1 | 3 | 校舎 |  |  | 階段（東） | 4.6 | 20形逆富士2灯 | FL20W | 1 | 2 | 210 | 10 | 2100 | 22 | 92.4
M | 1 | 本庄西小学校 | 1-1 | 3 | 校舎 |  |  | 階段（中央） | 3.9 | 20形逆富士2灯 | FL20W | 2 | 4 | 210 | 10 | 2100 | 22 | 184.8
| 1 | 本庄西小学校 | 1-1 | R | 校舎 |  | ①普通教室棟R階 | 階段（中央） | 4.5 | 20形逆富士2灯 | FL20W | 2 | 4 | 210 | 10 | 2100 | 22 | 184.8
O | 1 | 本庄西小学校 | 1 | 1 | 校舎 | ○ | ①普通教室棟外部 | 校舎壁面（外部） | 3 | 20形ブラケット（防水型） | FL20W | 4 | 4 | 210 | 3 | 630 | 22 | 55.44
O | 1 | 本庄西小学校 | １ | １・2・3 | 校舎 | ○ | ①普通教室棟外部 | 西屋外階段（外部） | 3 | 20形ブラケット（防水型） | FL20W | 3 | 3 | 210 | 10 | 2100 | 22 | 138.6
S | 1 | 本庄西小学校 | 11 | 1 | 校舎 | ○ | ⑪管理・普通教室棟 | 北東壁面（外部） | 5 | 投光器 | 水銀灯400W | 1 | 1 | 210 | 3 | 630 | 415 | 261.45
T | 1 | 本庄西小学校 | 外部 | 1 | - | ○ | 屋外 | 屋内運動場南（外部） | 6 | 道路灯 | 水銀灯400W | 1 | 1 | 210 | 3 | 630 | 415 | 261.45
A | 1 | 本庄西小学校 | 9 | 1 | 更衣室 | ○ | ⑨更衣室 | 更衣室 | 3 | 40形逆富士2灯 | FL40W | 6 | 12 | 210 | 1 | 210 | 42 | 105.84
U | 1 | 本庄西小学校 | 9 | 1 | 更衣室 | ○ | ⑨更衣室 | 更衣室 | 3 | 40形トラフ1灯 | FL40W | 6 | 6 | 210 | 1 | 210 | 42 | 52.92
W | 1 | 本庄西小学校 | 8 | 1 | 物置 | ○ | ⑧物置 | 物置壁面（外部） | 3.8 | 防犯灯 | FL20W | 1 | 1 | 5 | 2 | 10 | 22 | 0.22
W | 1 | 本庄西小学校 | 6 | 1 | 焼窯室 | ○ | ⑥焼窯室 | 焼窯室壁面（外部） | 3 | 防犯灯 | FL20W | 1 | 1 | 3 | 2 | 6 | 22 | 0.132
390

## 05旭小
No | 学校№ | 学校名 | 棟番号 | 階数 | 建物区分 | 交付金 対象外 サイン | 棟・階数 | 設置場所 | 最高 天井高 （ｍ） | 仕様等 | ランプW数 | 使用概況
[12 empty] | 器具 台数 | ランプ 数 | 点灯 日数 | 点灯 時間 | 年間 点灯時間 | ランプ１本当たり 消費電力 | 年間 電気使用量
[12 empty] | (台) | (本) | (日/年) | (h/日) | （h/年） | (W/本) | （kWh/年)
A | 2 | 旭小学校 | 24 | 1 | 校舎 |  | ⑥管理・特別教室棟１階 | 家庭科室 | 3 | 40形逆富士2灯 | Hf32W | 8 | 16 | 210 | 4 | 840 | 35 | 470.4
H | 2 | 旭小学校 | 24 | 1 | 校舎 |  |  | 家庭科室 | 3 | 天吊り黒板灯 | Hf32W | 2 | 2 | 210 | 4 | 840 | 35 | 58.8
G | 2 | 旭小学校 | 6 | 1 | 校舎 |  |  | 昇降口（東） | 2.7 | 40形逆富士1灯 | Hf32W | 2 | 2 | 210 | 9 | 1890 | 35 | 132.3
A | 2 | 旭小学校 | 6 | 1 | 校舎 |  |  | 家庭科準備室 | 2.58 | 40形逆富士2灯 | Hf32W | 3 | 6 | 210 | 1 | 210 | 35 | 44.1
A | 2 | 旭小学校 | 6 | 1 | 校舎 |  |  | 理科準備室 | 2.58 | 40形逆富士2灯 | Hf32W | 3 | 6 | 210 | 1 | 210 | 35 | 44.1
A | 2 | 旭小学校 | 6 | 1 | 校舎 |  |  | 理科室 | 3 | 40形逆富士2灯 | Hf32W | 6 | 12 | 210 | 4 | 840 | 35 | 352.8
H | 2 | 旭小学校 | 6 | 1 | 校舎 |  |  | 理科室 | 3 | 天吊り黒板灯 | Hf32W | 2 | 2 | 210 | 4 | 840 | 35 | 58.8
G | 2 | 旭小学校 | 6 | 1 | 校舎 |  |  | 用務員室 | 2.58 | 40形逆富士1灯 | Hf32W | 1 | 1 | 210 | 2 | 420 | 35 | 14.7
K | 2 | 旭小学校 | 6 | 1 | 校舎 |  |  | 用務員室 | 2.58 | 20形シーリング5灯 | FL20W | 1 | 5 | 210 | 2 | 420 | 22 | 46.2
D | 2 | 旭小学校 | 6 | 1 | 校舎 |  |  | 校長室 | 2.58 | 40形埋込2灯 | Hf32W | 4 | 8 | 210 | 8 | 1680 | 35 | 470.4
E | 2 | 旭小学校 | 6 | 1 | 校舎 |  |  | 校長室 | 2.58 | 40形逆富士1灯 | Hf32W | 1 | 1 | 210 | 8 | 1680 | 35 | 58.8
G | 2 | 旭小学校 | 6 | 1 | 校舎 |  |  | 昇降口（中央） | 3.4 | 40形逆富士1灯 | Hf32W | 2 | 2 | 210 | 9 | 1890 | 35 | 132.3
A | 2 | 旭小学校 | 6 | 1 | 校舎 |  |  | 放送室 | 2.58 | 40形逆富士2灯 | Hf32W | 3 | 6 | 210 | 1 | 210 | 35 | 44.1
Z | 2 | 旭小学校 | 6 | 1 | 校舎 |  |  | 放送室 | 2.58 | スポットライト | ミニハロゲン電球250W | 4 | 4 | 210 | 1 | 210 | 260 | 218.4
A | 2 | 旭小学校 | 6 | 1 | 校舎 |  |  | 職員室 | 3 | 40形逆富士2灯 | Hf32W | 12 | 24 | 210 | 10 | 2100 | 35 | 1764
C | 2 | 旭小学校 | 6 | 1 | 校舎 |  |  | 職員室 | 3 | 20形ブラケット | FL20W | 1 | 1 | 210 | 10 | 2100 | 22 | 46.2
D | 2 | 旭小学校 | 6 | 1 | 校舎 |  |  | 事務室 | 2.58 | 40形埋込2灯 | Hf32W | 6 | 12 | 210 | 10 | 2100 | 35 | 882
G | 2 | 旭小学校 | 6,25 | 1 | 校舎 |  |  | 廊下（管理棟1F） | 2.6 | 40形逆富士1灯 | Hf32W | 13 | 13 | 210 | 10 | 2100 | 35 | 955.5
A | 2 | 旭小学校 | 6 | 1 | 校舎 |  |  | 職員玄関 | 2.6 | 40形逆富士2灯 | Hf32W | 2 | 4 | 210 | 10 | 2100 | 35 | 294
F | 2 | 旭小学校 | 6 | 1 | 校舎 |  |  | 玄関 | 2.7 | 20形スクエア5灯 | FL20W | 2 | 10 | 210 | 3 | 630 | 22 | 138.6
W | 2 | 旭小学校 | 6 | 1 | 校舎 | ○ |  | 玄関（外部） | 2.7 | 20形ブラケット2灯（防雨型） | FL20W | 1 | 2 | 210 | 3 | 630 | 22 | 27.72
E | 2 | 旭小学校 | 25 | 1 | 校舎 |  |  | 昇降口（西） | 2.7 | 40形逆富士1灯 | Hf32W | 1 | 1 | 210 | 9 | 1890 | 35 | 66.15
J | 2 | 旭小学校 | 25 | 1 | 校舎 |  |  | 昇降口（西） | 2.7 | 40形ブラケット | FL40W | 1 | 1 | 210 | 9 | 1890 | 42 | 79.38
U | 2 | 旭小学校 | 23 | 1 | 校舎 | ○ |  | 昇降口（西）（外部） | 3 | 20形ブラケット1灯（防雨型） | FL20W | 1 | 1 | 210 | 3 | 630 | 22 | 13.86
B | 2 | 旭小学校 | 25 | 1 | 校舎 |  |  | CR特別支援3 | 3 | 40形逆富士2灯 | Hf32W | 3 | 6 | 210 | 4 | 840 | 35 | 176.4
I | 2 | 旭小学校 | 25 | 1 | 校舎 |  |  | CR特別支援3 | 3 | 天吊り笠付トラフ1灯 | Hf32W | 1 | 1 | 210 | 4 | 840 | 35 | 29.4
B | 2 | 旭小学校 | 25 | 1 | 校舎 |  |  | CR特別支援1 | 3 | 40形逆富士2灯 | Hf32W | 2 | 4 | 210 | 6 | 1260 | 35 | 176.4
H | 2 | 旭小学校 | 25 | 1 | 校舎 |  |  | CR特別支援1 | 3 | 天吊り黒板灯 | Hf32W | 2 | 2 | 210 | 6 | 1260 | 35 | 88.2
A | 2 | 旭小学校 | 25 | 1 | 校舎 |  |  | 保健室 | 2.58 | 40形逆富士2灯 | Hf32W | 8 | 16 | 210 | 8 | 1680 | 35 | 940.8
E | 2 | 旭小学校 | 6 | 1 | 校舎 |  |  | 更衣室 | 2.58 | 40形逆富士1灯 | Hf32W | 2 | 2 | 210 | 1 | 210 | 35 | 14.7
A | 2 | 旭小学校 | 6 | 1 | 校舎 |  |  | 印刷室 | 2.58 | 40形逆富士2灯 | Hf32W | 1 | 2 | 210 | 1 | 210 | 35 | 14.7
G | 2 | 旭小学校 | 6 | 1 | 校舎 |  |  | リフト | 2.58 | 40形逆富士1灯 | Hf32W | 1 | 1 | 210 | 1 | 210 | 35 | 7.35
| 2 | 旭小学校 | 6 | 1 | 校舎 |  |  | 階段（東） | 3.4 | 40形逆富士1灯 | Hf32W | 1 | 1 | 210 | 9 | 1890 | 35 | 66.15
E | 2 | 旭小学校 | 6 | 1 | 校舎 |  |  | 階段（中央） | 3.4 | 40形逆富士1灯 | Hf32W | 1 | 1 | 210 | 9 | 1890 | 35 | 66.15
G | 2 | 旭小学校 | 25 | 1 | 校舎 |  |  | 階段（西） | 2.7 | 40形逆富士1灯 | Hf32W | 1 | 1 | 210 | 9 | 1890 | 35 | 66.15
| 2 | 旭小学校 | 6 | 1 | 校舎 | ○ |  | 西面出入口軒天（外部） | 3 | 20形ブラケット1灯（防雨型） | FL20W | 1 | 1 | 210 | 3 | 630 | 22 | 13.86
A | 2 | 旭小学校 | 24 | 2 | 校舎 |  | ⑥管理・特別教室棟２階 | 図工室 | 3 | 40形逆富士2灯 | Hf32W | 8 | 16 | 210 | 4 | 840 | 35 | 470.4
H | 2 | 旭小学校 | 24 | 2 | 校舎 |  |  | 図工室 | 3 | 天吊り黒板灯 | Hf32W | 2 | 2 | 210 | 4 | 840 | 35 | 58.8
A | 2 | 旭小学校 | 6 | 2 | 校舎 |  |  | 図工準備室 | 2.58 | 40形逆富士2灯 | Hf32W | 3 | 6 | 210 | 1 | 210 | 35 | 44.1
A | 2 | 旭小学校 | 6 | 2 | 校舎 |  |  | 相談室 | 2.58 | 40形逆富士2灯 | Hf32W | 4 | 8 | 210 | 2 | 420 | 35 | 117.6
A | 2 | 旭小学校 | 6 | 2 | 校舎 |  |  | 1－2 | 3 | 40形逆富士2灯 | Hf32W | 6 | 12 | 210 | 6 | 1260 | 35 | 529.2
H | 2 | 旭小学校 | 6 | 2 | 校舎 |  |  | 1－2 | 3 | 天吊り黒板灯 | Hf32W | 2 | 2 | 210 | 6 | 1260 | 35 | 88.2
A | 2 | 旭小学校 | 6 | 2 | 校舎 |  |  | 1－１ | 3 | 40形逆富士2灯 | Hf32W | 6 | 12 | 210 | 6 | 1260 | 35 | 529.2
H | 2 | 旭小学校 | 6 | 2 | 校舎 |  |  | 1－１ | 3 | 天吊り黒板灯 | Hf32W | 2 | 2 | 210 | 6 | 1260 | 35 | 88.2
A | 2 | 旭小学校 | 6 | 2 | 校舎 |  |  | 2－2 | 3 | 40形逆富士2灯 | Hf32W | 6 | 12 | 210 | 6 | 1260 | 35 | 529.2
H | 2 | 旭小学校 | 6 | 2 | 校舎 |  |  | 2－2 | 3 | 天吊り黒板灯 | Hf32W | 2 | 2 | 210 | 6 | 1260 | 35 | 88.2
A | 2 | 旭小学校 | 6 | 2 | 校舎 |  |  | 2－1 | 3 | 40形逆富士2灯 | Hf32W | 6 | 12 | 210 | 6 | 1260 | 35 | 529.2
H | 2 | 旭小学校 | 6 | 2 | 校舎 |  |  | 2－1 | 3 | 天吊り黒板灯 | Hf32W | 2 | 2 | 210 | 6 | 1260 | 35 | 88.2
G | 2 | 旭小学校 | 6,25 | 2 | 校舎 |  |  | 廊下（管理棟2F） | 2.58 | 40形逆富士1灯 | Hf32W | 11 | 11 | 210 | 9 | 1890 | 35 | 727.65
A | 2 | 旭小学校 | 25 | 2 | 校舎 |  |  | CR特別支援2 | 3 | 40形逆富士2灯 | Hf32W | 6 | 12 | 210 | 6 | 1260 | 35 | 529.2
H | 2 | 旭小学校 | 25 | 2 | 校舎 |  |  | CR特別支援2 | 3 | 天吊り黒板灯 | Hf32W | 2 | 2 | 210 | 6 | 1260 | 35 | 88.2
A | 2 | 旭小学校 | 25 | 2 | 校舎 |  |  | 生活科室 | 2.88 | 40形逆富士2灯 | Hf32W | 8 | 16 | 210 | 4 | 840 | 35 | 470.4
H | 2 | 旭小学校 | 25 | 2 | 校舎 |  |  | 生活科室 | 2.88 | 天吊り黒板灯 | Hf32W | 2 | 2 | 210 | 4 | 840 | 35 | 58.8
G | 2 | 旭小学校 | 25 | 2 | 校舎 |  |  | 資料室 | 2.6 | 40形逆富士1灯 | Hf32W | 1 | 1 | 210 | 1 | 210 | 35 | 7.35
G | 2 | 旭小学校 | 6 | 2 | 校舎 |  |  | 配膳室 | 2.58 | 40形逆富士1灯 | Hf32W | 1 | 1 | 210 | 1 | 210 | 35 | 7.35
G | 2 | 旭小学校 | 6 | 2 | 校舎 |  |  | 階段（東） | 3.3 | 40形逆富士1灯 | Hf32W | 2 | 2 | 210 | 9 | 1890 | 35 | 132.3
G | 2 | 旭小学校 | 25 | 2 | 校舎 |  |  | 階段（中央） | 3.4 | 40形逆富士1灯 | Hf32W | 2 | 2 | 210 | 9 | 1890 | 35 | 132.3
| 2 | 旭小学校 | 25 | 2 | 校舎 |  |  | 階段（西） | 3.3 | 40形逆富士1灯 | Hf32W | 3 | 3 | 210 | 9 | 1890 | 35 | 198.45
A | 2 | 旭小学校 | 24 | 3 | 校舎 |  | ⑥管理・特別教室棟３階 | 3－2 | 3 | 40形逆富士2灯 | Hf32W | 6 | 12 | 210 | 6 | 1260 | 35 | 529.2
H | 2 | 旭小学校 | 24 | 3 | 校舎 |  |  | 3－2 | 3 | 天吊り黒板灯 | Hf32W | 2 | 2 | 210 | 6 | 1260 | 35 | 88.2
A | 2 | 旭小学校 | 6 | 3 | 校舎 |  |  | 3－1 | 3 | 40形逆富士2灯 | Hf32W | 6 | 12 | 210 | 6 | 1260 | 35 | 529.2
H | 2 | 旭小学校 | 6 | 3 | 校舎 |  |  | 3－1 | 3 | 天吊り黒板灯 | Hf32W | 2 | 2 | 210 | 6 | 1260 | 35 | 88.2
A | 2 | 旭小学校 | 6 | 3 | 校舎 |  |  | 5－２ | 3 | 40形逆富士2灯 | Hf32W | 6 | 12 | 210 | 6 | 1260 | 35 | 529.2
H | 2 | 旭小学校 | 6 | 3 | 校舎 |  |  | 5－２ | 3 | 天吊り黒板灯 | Hf32W | 2 | 2 | 210 | 6 | 1260 | 35 | 88.2
A | 2 | 旭小学校 | 6 | 3 | 校舎 |  |  | 5－１ | 3 | 40形逆富士2灯 | Hf32W | 6 | 12 | 210 | 6 | 1260 | 35 | 529.2
H | 2 | 旭小学校 | 6 | 3 | 校舎 |  |  | 5－１ | 3 | 天吊り黒板灯 | Hf32W | 2 | 2 | 210 | 6 | 1260 | 35 | 88.2
A | 2 | 旭小学校 | 6 | 3 | 校舎 |  |  | 6－2 | 3 | 40形逆富士2灯 | Hf32W | 6 | 12 | 210 | 6 | 1260 | 35 | 529.2
H | 2 | 旭小学校 | 6 | 3 | 校舎 |  |  | 6－2 | 3 | 天吊り黒板灯 | Hf32W | 2 | 2 | 210 | 6 | 1260 | 35 | 88.2
A | 2 | 旭小学校 | 6 | 3 | 校舎 |  |  | 6－1 | 3 | 40形逆富士2灯 | Hf32W | 6 | 12 | 210 | 6 | 1260 | 35 | 529.2
H | 2 | 旭小学校 | 6 | 3 | 校舎 |  |  | 6－1 | 3 | 天吊り黒板灯 | Hf32W | 2 | 2 | 210 | 6 | 1260 | 35 | 88.2
A | 2 | 旭小学校 | 25 | 3 | 校舎 |  |  | 4－2 | 3 | 40形逆富士2灯 | Hf32W | 6 | 12 | 210 | 6 | 1260 | 35 | 529.2
H | 2 | 旭小学校 | 25 | 3 | 校舎 |  |  | 4－2 | 3 | 天吊り黒板灯 | Hf32W | 2 | 2 | 210 | 6 | 1260 | 35 | 88.2
A | 2 | 旭小学校 | 25 | 3 | 校舎 |  |  | 4－1 | 3 | 40形逆富士2灯 | Hf32W | 6 | 12 | 210 | 6 | 1260 | 35 | 529.2
H | 2 | 旭小学校 | 25 | 3 | 校舎 |  |  | 4－1 | 3 | 天吊り黒板灯 | Hf32W | 2 | 2 | 210 | 6 | 1260 | 35 | 88.2
G | 2 | 旭小学校 | 6,25 | 3 | 校舎 |  |  | 廊下（管理棟3F） | 2.6 | 40形逆富士1灯 | Hf32W | 14 | 14 | 210 | 9 | 1890 | 35 | 926.1
G | 2 | 旭小学校 | 25 | 3 | 校舎 |  |  | 資料室 | 2.6 | 40形逆富士1灯 | Hf32W | 1 | 1 | 210 | 1 | 210 | 35 | 7.35
G | 2 | 旭小学校 | 6 | 3 | 校舎 |  |  | 配膳室 | 2.58 | 40形逆富士1灯 | Hf32W | 1 | 1 | 210 | 1 | 210 | 35 | 7.35
G | 2 | 旭小学校 | 6 | 3 | 校舎 |  |  | 階段（西） | 4.2 | 40形逆富士1灯 | Hf32W | 3 | 3 | 210 | 9 | 1890 | 35 | 198.45
G | 2 | 旭小学校 | 6 | 3 | 校舎 |  |  | 階段（中央） | 3.5 | 40形逆富士1灯 | Hf32W | 2 | 2 | 210 | 9 | 1890 | 35 | 132.3
G | 2 | 旭小学校 | 6 | 3 | 校舎 |  |  | 階段（東） | 4.4 | 40形逆富士1灯 | Hf32W | 2 | 2 | 210 | 9 | 1890 | 35 | 132.3
| 2 | 旭小学校 | 6 | Ｒ | 校舎 |  | ⑥管理・特別教室棟Ｒ階 | 階段（中央） | 4.3 | 40形逆富士1灯 | Hf32W | 2 | 2 | 210 | 9 | 1890 | 35 | 132.3
R | 2 | 旭小学校 | 26 | 1 | 渡り廊下 | ○ | ㉖渡り廊下 | 渡り廊下（外部） | 3.6 | 20形逆富士1灯 | FL20W | 5 | 5 | 210 | 9 | 1890 | 22 | 207.9
M | 2 | 旭小学校 | 23 | 1 | 校舎 |  | ㉓教室棟１階 | 地域連携室 | 3 | 天吊り笠付きトラフ2灯 | FL40W | 9 | 18 | 210 | 3 | 630 | 42 | 476.28
H | 2 | 旭小学校 | 23 | 1 | 校舎 |  |  | 地域連携室 | 3 | 天吊り黒板灯 | FL40W | 2 | 2 | 210 | 3 | 630 | 42 | 52.92
V | 2 | 旭小学校 | 23 | 1 | 校舎 |  |  | 第1多目的室 | 3 | 40形埋込2灯 | FL40W | 24 | 48 | 210 | 4 | 840 | 42 | 1693.44
M | 2 | 旭小学校 | 23 | 1 | 校舎 |  |  | パソコンルーム | 3 | 天吊り笠付きトラフ2灯 | FL40W | 6 | 12 | 210 | 4 | 840 | 42 | 423.36
H | 2 | 旭小学校 | 23 | 1 | 校舎 |  |  | パソコンルーム | 3 | 天吊り黒板灯 | FL40W | 2 | 2 | 210 | 4 | 840 | 42 | 70.56
R | 2 | 旭小学校 | 23 | 1 | 校舎 |  |  | 廊下 | 2.6 | 20形逆富士1灯 | FL20W | 4 | 4 | 210 | 10 | 2100 | 22 | 184.8
L | 2 | 旭小学校 | 23 | 1 | 校舎 |  |  | 廊下 | 2.6 | 20形逆富士2灯 | FL20W | 6 | 12 | 210 | 10 | 2100 | 22 | 554.4
G | 2 | 旭小学校 | 23 | 1 | 校舎 |  |  | 昇降口 | 2.7 | 40形逆富士1灯 | FL40W | 4 | 4 | 210 | 3 | 630 | 42 | 105.84
E | 2 | 旭小学校 | 23 | 1 | 校舎 |  |  | 倉庫 | 2.6 | 40形逆富士1灯 | FL40W | 2 | 2 | 210 | 1 | 210 | 42 | 17.64
B | 2 | 旭小学校 | 23 | 1 | 校舎 |  |  | 手洗い | 2.6 | 40形逆富士2灯 | FL40W | 1 | 2 | 210 | 2 | 420 | 42 | 35.28
O | 2 | 旭小学校 | 23 | 1 | 校舎 |  |  | 吹抜 | 3 | 直付け器具 | IL100W | 1 | 1 | 210 | 3 | 630 | 110 | 69.3
R | 2 | 旭小学校 | 23 | 1 | 校舎 |  |  | 倉庫 | 3 | 20形逆富士1灯 | FL20W | 1 | 1 | 210 | 1 | 210 | 22 | 4.62
| 2 | 旭小学校 | 23 | 1 | 校舎 |  |  | 階段 | 3.5 | 階段非常用照明（バッテリー内蔵型） | FL40W | 1 | 1 | 210 | 10 | 2100 | 42 | 88.2
M | 2 | 旭小学校 | 23 | 2 | 校舎 |  | ㉓教室棟２階 | 少人数教室1 | 3 | 天吊り笠付きトラフ2灯 | FL40W | 9 | 18 | 210 | 4 | 840 | 42 | 635.04
H | 2 | 旭小学校 | 23 | 2 | 校舎 |  |  | 少人数教室1 | 3 | 天吊り黒板灯 | FL40W | 2 | 2 | 210 | 4 | 840 | 42 | 70.56
P | 2 | 旭小学校 | 23 | 2 | 校舎 |  |  | 第2多目的室 | 3 | 40形直付2灯 | FL40W | 22 | 44 | 210 | 4 | 840 | 42 | 1552.32
M | 2 | 旭小学校 | 23 | 2 | 校舎 |  |  | 外国語教室 | 3 | 天吊り笠付きトラフ2灯 | FL40W | 6 | 12 | 210 | 4 | 840 | 42 | 423.36
H | 2 | 旭小学校 | 23 | 2 | 校舎 |  |  | 外国語教室 | 3 | 天吊り黒板灯 | FL40W | 2 | 2 | 210 | 4 | 840 | 42 | 70.56
L | 2 | 旭小学校 | 23 | 2 | 校舎 |  |  | 廊下 | 2.6 | 20形逆富士2灯 | FL20W | 5 | 10 | 210 | 9 | 1890 | 22 | 415.8
R | 2 | 旭小学校 | 23 | 2 | 校舎 |  |  | 廊下 | 2.6 | 20形逆富士1灯 | FL20W | 2 | 2 | 210 | 9 | 1890 | 22 | 83.16
E | 2 | 旭小学校 | 23 | 2 | 校舎 |  |  | 倉庫 | 2.6 | 40形逆富士1灯 | FL40W | 2 | 2 | 210 | 1 | 210 | 42 | 17.64
B | 2 | 旭小学校 | 23 | 2 | 校舎 |  |  | 手洗い | 2.6 | 40形逆富士2灯 | FL40W | 1 | 2 | 210 | 2 | 420 | 42 | 35.28
O | 2 | 旭小学校 | 23 | 2 | 校舎 |  |  | 吹抜 | 7 | 直付け器具 | IL100W | 1 | 1 | 210 | 3 | 630 | 110 | 69.3
N | 2 | 旭小学校 | 23 | 2 | 校舎 |  |  | 階段 | 3.5 | 階段非常用照明（バッテリー内蔵型） | FL40W | 2 | 2 | 210 | 9 | 1890 | 42 | 158.76
T | 2 | 旭小学校 | 23 | 2 | 校舎 |  |  | 階段 | 3.5 | 角型ブラケット | FL30W | 2 | 2 | 210 | 9 | 1890 | 32 | 120.96
L | 2 | 旭小学校 | 26 | 2 | 渡り廊下 |  |  | 渡り廊下（教室棟2F） | 2.6 | 20形逆富士2灯 | FL20W | 3 | 6 | 210 | 4 | 840 | 22 | 110.88
B | 2 | 旭小学校 | 23 | 3 | 校舎 |  | ㉓教室棟３階 | 音楽準備室 | 3 | 40形逆富士2灯 | FL40W | 3 | 6 | 210 | 1 | 210 | 42 | 52.92
B | 2 | 旭小学校 | 23 | 3 | 校舎 |  |  | 図書準備室 | 3 | 40形逆富士2灯 | FL40W | 3 | 6 | 210 | 1 | 210 | 42 | 52.92
L | 2 | 旭小学校 | 23 | 3 | 校舎 |  |  | 廊下 | 2.6 | 20形逆富士2灯 | FL20W | 3 | 6 | 210 | 9 | 1890 | 22 | 249.48
R | 2 | 旭小学校 | 23 | 3 | 校舎 |  |  | 廊下 | 2.6 | 20形逆富士1灯 | FL20W | 2 | 2 | 210 | 9 | 1890 | 22 | 83.16
B | 2 | 旭小学校 | 23 | 3 | 校舎 |  |  | 手洗い | 2.6 | 40形逆富士2灯 | FL40W | 1 | 2 | 210 | 2 | 420 | 42 | 35.28
O | 2 | 旭小学校 | 23 | 3 | 校舎 |  |  | 吹抜 | 10 | 直付け器具 | IL100W | 1 | 1 | 210 | 3 | 630 | 110 | 69.3
S | 2 | 旭小学校 | 23 | 3 | 校舎 |  |  | 階段 | 3.4 | シーリング階段非常用照明 | FCL40W | 1 | 1 | 210 | 9 | 1890 | 42 | 79.38
T | 2 | 旭小学校 | 23 | 3 | 校舎 |  |  | 階段 | 4.9 | 角型ブラケット | FL30W | 2 | 2 | 210 | 9 | 1890 | 32 | 120.96
N | 2 | 旭小学校 | 23 | 3 | 校舎 |  |  | 階段 | 4.9 | 階段非常用照明（バッテリー内蔵型） | FL40W | 1 | 1 | 210 | 9 | 1890 | 42 | 79.38
| 2 | 旭小学校 | 15 | 1 | 屋内運動場 | ○ | ⑮屋内運動場 | 体育館ポーチ軒天（外部） | 3 | 20型ブラケット1灯（防雨型） | FL20W | 1 | 1 | 210 | 3 | 630 | 22 | 13.86
M | 2 | 旭小学校 | 21 | 1 | 焼成室 | ○ | ㉑焼成室 | 焼成室 | 3 | 天吊り笠付きトラフ2灯 | FL40W | 2 | 4 | 210 | 4 | 840 | 42 | 141.12
X | 2 | 旭小学校 | 13 | 1 | 屋外トイレ | ○ | ⑬便所 | 屋外トイレ | 3 | 20形トラフ1灯 | FL20W | 4 | 4 | 210 | 2 | 420 | 22 | 36.96
433

## 06北泉小（北棟電灯図無し）
No | 学校№ | 学校名 | 棟番号 | 階数 | 建物区分 | 交付金 対象外 サイン | 棟・階数 | 設置場所 | 最高 天井高 （ｍ） | 仕様等 | ランプW数 | 使用概況
[12 empty] | 器具 台数 | ランプ 数 | 点灯 日数 | 点灯 時間 | 年間 点灯時間 | ランプ１本当たり 消費電力 | 年間 電気使用量
[12 empty] | (台) | (本) | (日/年) | (h/日) | （h/年） | (W/本) | （kWh/年)
B | 3 | 北泉小学校 | 26 | 1 | 校舎 |  | ㉖管理・教室棟１階 | 校長室 | 3 | 40形逆富士2灯 | FL40W | 1 | 2 | 210 | 9 | 1890 | 42 | 158.76
E | 3 | 北泉小学校 | 26 | 1 | 校舎 |  |  | 校長室 | 3 | 20形スクエア4灯 | FL20W | 2 | 8 | 210 | 9 | 1890 | 22 | 332.64
A | 3 | 北泉小学校 | 26 | 1 | 校舎 |  |  | 事務室 | 3 | 40形埋込2灯 | FL40W | 4 | 8 | 210 | 9 | 1890 | 42 | 635.04
A | 3 | 北泉小学校 | 26 | 1 | 校舎 |  |  | 職員室 | 3 | 40形埋込2灯 | FL40W | 14 | 28 | 210 | 11 | 2310 | 42 | 2716.56
B | 3 | 北泉小学校 | 26 | 1 | 校舎 |  |  | 職員室 | 3 | 40形逆富士2灯 | FL40W | 1 | 2 | 210 | 11 | 2310 | 42 | 194.04
C | 3 | 北泉小学校 | 26 | 1 | 校舎 |  |  | 職員室 | 3 | 40形笠付きトラフ1灯 | FL40W | 1 | 1 | 210 | 11 | 2310 | 42 | 97.02
B | 3 | 北泉小学校 | 26 | 1 | 校舎 |  |  | 放送室 | 3 | 40形逆富士2灯 | FL40W | 3 | 6 | 210 | 1.5 | 315 | 42 | 79.38
M | 3 | 北泉小学校 | 26 | 1 | 校舎 |  |  | 放送室 | 3 | 10型ブラケット（表示灯） | FL10W | 1 | 1 | 210 | 1.5 | 315 | 12 | 3.78
B | 3 | 北泉小学校 | 26 | 1 | 校舎 |  |  | 会議室 | 3 | 40形逆富士2灯 | FL40W | 3 | 6 | 210 | 6 | 1260 | 42 | 317.52
B | 3 | 北泉小学校 | 26 | 1 | 校舎 |  |  | 保健室 | 3 | 40形逆富士2灯 | FL40W | 8 | 16 | 210 | 8 | 1680 | 42 | 1128.96
L | 3 | 北泉小学校 | 26 | 1 | 校舎 |  |  | 保健室 | 3 | 20形手元灯 | FL20W | 1 | 1 | 210 | 8 | 1680 | 22 | 36.96
N | 3 | 北泉小学校 | 26 | 1 | 校舎 |  |  | 校務員室 | 3 | ペンダント | FL30W | 2 | 4 | 210 | 4 | 840 | 32 | 107.52
I | 3 | 北泉小学校 | 26 | 1 | 校舎 |  |  | 校務員室 | 3 | ダウンライト | IL60W | 1 | 1 | 210 | 4 | 840 | 60 | 50.4
L | 3 | 北泉小学校 | 26 | 1 | 校舎 |  |  | 校務員室 | 3 | 20形ミラーライト | FL20W | 1 | 1 | 210 | 4 | 840 | 22 | 18.48
B | 3 | 北泉小学校 | 26 | 1 | 校舎 |  |  | 図工準備室 | 3 | 40形逆富士2灯 | FL40W | 2 | 4 | 210 | 1 | 210 | 42 | 35.28
P | 3 | 北泉小学校 | 26 | 1 | 校舎 |  |  | 図工室 | 3 | 40形埋込2灯 | FL40W | 12 | 24 | 210 | 5 | 1050 | 42 | 1058.4
F | 3 | 北泉小学校 | 26 | 1 | 校舎 |  |  | 倉庫 | 3 | 20形逆富士1灯 | FL20W | 2 | 2 | 210 | 1 | 210 | 22 | 9.24
F | 3 | 北泉小学校 | 26 | 1 | 校舎 |  |  | 東倉庫 | 3 | 20形逆富士1灯 | FL20W | 1 | 1 | 210 | 1 | 210 | 22 | 4.62
J | 3 | 北泉小学校 | 26 | 1 | 校舎 |  |  | 昇降口 | 3 | 40形ブラケット | FL40W | 2 | 2 | 210 | 3 | 630 | 42 | 52.92
K | 3 | 北泉小学校 | 26 | 1 | 校舎 |  |  | 吹抜 | 3 | ブラケット | FL40W | 2 | 2 | 210 | 3 | 630 | 42 | 52.92
I | 3 | 北泉小学校 | 26 | 1 | 校舎 |  |  | 吹抜 | 3 | 埋込ダウンライト | IL60W | 10 | 10 | 210 | 10 | 2100 | 60 | 1260
| 3 | 北泉小学校 | 26 | 1 | 校舎 |  |  | 吹抜 | 3 | 直付ブラケット | IL100W | 2 | 4 | 210 | 10 | 2100 | 100 | 840
F | 3 | 北泉小学校 | 26 | 1 | 校舎 |  |  | 廊下 | 3 | 20形逆富士1灯 | FL20W | 4 | 4 | 210 | 10 | 2100 | 22 | 184.8
G | 3 | 北泉小学校 | 26 | 1 | 校舎 |  |  | 廊下 | 3 | 20形逆富士2灯 | FL20W | 4 | 8 | 210 | 10 | 2100 | 22 | 369.6
| 3 | 北泉小学校 | 26 | 1 | 校舎 |  |  | 廊下（旧印刷室） | 3 | 40型逆富士2灯 | FL40W | 3 | 6 | 210 | 10 | 2100 | 42 | 529.2
F | 3 | 北泉小学校 | 26 | 1 | 校舎 |  |  | ポンプ室 | 3 | 20形逆富士1灯 | FL20W | 1 | 1 | 210 | 1 | 210 | 22 | 4.62
H | 3 | 北泉小学校 | 26 | 1 | 校舎 |  |  | 男女更衣室 | 3 | 40形逆富士1灯 | FL40W | 2 | 2 | 210 | 2 | 420 | 42 | 35.28
E | 3 | 北泉小学校 | 26 | 1 | 校舎 |  |  | 玄関ホール | 3 | 20形スクエア4灯 | FL20W | 2 | 8 | 210 | 3 | 630 | 22 | 110.88
I | 3 | 北泉小学校 | 26 | 1 | 校舎 | ○ |  | 玄関（外部） | 3 | 埋込ダウンライト | IL60W | 2 | 2 | 210 | 3 | 630 | 60 | 75.6
F | 3 | 北泉小学校 | 30 | 1 | 校舎 | ○ |  | 北渡り廊下（外部） | 3 | 20形逆富士1灯 | FL20W | 3 | 3 | 210 | 10 | 2100 | 22 | 138.6
| 3 | 北泉小学校 | 26 | 1 | 校舎 |  |  | 手洗い | 3 | 40形逆富士1灯 | FL40W | 1 | 1 | 210 | 10 | 2100 | 42 | 88.2
G | 3 | 北泉小学校 | 26 | 1 | 校舎 |  |  | 階段（西） | 2.7 | 20形逆富士2灯 | FL20W | 1 | 2 | 210 | 10 | 2100 | 22 | 92.4
A | 3 | 北泉小学校 | 26 | 2 | 校舎 |  | ㉖管理・教室棟２階 | 図書室 | 3 | 40形埋込2灯 | FL40W | 25 | 50 | 210 | 6 | 1260 | 42 | 2646
R | 3 | 北泉小学校 | 26 | 2 | 校舎 |  |  | 6-3 | 3 | 40形天吊りトラフ2灯 | FL40W | 6 | 12 | 210 | 8 | 1680 | 42 | 846.72
S | 3 | 北泉小学校 | 26 | 2 | 校舎 |  |  | 6-3 | 3 | 天吊り黒板灯 | FL40W | 2 | 2 | 210 | 8 | 1680 | 42 | 141.12
T | 3 | 北泉小学校 | 26 | 2 | 校舎 |  |  | 多目的ホール | 3 | 40形埋込2灯 | FL40W | 24 | 48 | 210 | 5 | 1050 | 42 | 2116.8
R | 3 | 北泉小学校 | 26 | 2 | 校舎 |  |  | 6-1 | 3 | 40形天吊りトラフ2灯 | FL40W | 6 | 12 | 210 | 8 | 1680 | 42 | 846.72
S | 3 | 北泉小学校 | 26 | 2 | 校舎 |  |  | 6-1 | 3 | 天吊り黒板灯 | FL40W | 2 | 2 | 210 | 8 | 1680 | 42 | 141.12
R | 3 | 北泉小学校 | 26 | 2 | 校舎 |  |  | 6-2 | 3 | 40形天吊りトラフ2灯 | FL40W | 6 | 12 | 210 | 8 | 1680 | 42 | 846.72
S | 3 | 北泉小学校 | 26 | 2 | 校舎 |  |  | 6-2 | 3 | 天吊り黒板灯 | FL40W | 2 | 2 | 210 | 8 | 1680 | 42 | 141.12
F | 3 | 北泉小学校 | 26 | 2 | 校舎 |  |  | 資料室 | 3 | 40型逆富士1灯 | FL40W | 1 | 1 | 210 | 1 | 210 | 42 | 8.82
F | 3 | 北泉小学校 | 26 | 2 | 校舎 |  |  | 廊下 | 3 | 20形逆富士1灯 | FL20W | 3 | 3 | 210 | 10 | 2100 | 22 | 138.6
I | 3 | 北泉小学校 | 26 | 2 | 校舎 |  |  | 廊下 | 3 | 埋込ダウンライト | IL60W | 9 | 9 | 210 | 10 | 2100 | 60 | 1134
G | 3 | 北泉小学校 | 26 | 2 | 校舎 |  |  | 廊下 | 3 | 20形逆富士2灯 | FL20W | 3 | 6 | 210 | 10 | 2100 | 22 | 277.2
B | 3 | 北泉小学校 | 26 | 2 | 校舎 |  |  | 手洗い | 3 | 40形逆富士2灯 | FL40W | 1 | 2 | 210 | 2 | 420 | 42 | 35.28
Q | 3 | 北泉小学校 | 26 | 2 | 校舎 |  |  | 階段（東） | 3 | 階段非常用照明（バッテリー内蔵型） | FL40W | 1 | 1 | 210 | 10 | 2100 | 42 | 88.2
U | 3 | 北泉小学校 | 26 | 2 | 校舎 |  |  | 階段（西） | 3 | 20形埋込2灯 | FL20W | 1 | 2 | 210 | 10 | 2100 | 22 | 92.4
Q | 3 | 北泉小学校 | 26 | 2 | 校舎 |  |  | 階段（西） | 2.4 | 階段非常用照明（バッテリー内蔵型） | FL40W | 1 | 1 | 210 | 10 | 2100 | 42 | 88.2
T | 3 | 北泉小学校 | 30 | 2 | 渡り廊下 |  | ㉚渡り廊下 | 渡り廊下 | 3 | 40形埋込2灯 | FL40W | 3 | 6 | 210 | 10 | 2100 | 42 | 529.2
P | 3 | 北泉小学校 | 26 | 3 | 校舎 |  | ㉖管理・教室棟３階 | 家庭科室 | 3 | 40形埋込2灯 | FL40W | 15 | 30 | 210 | 4 | 840 | 42 | 1058.4
S | 3 | 北泉小学校 | 26 | 3 | 校舎 |  |  | 家庭科室 | 3 | 天吊り黒板灯 | FL40W | 2 | 2 | 210 | 4 | 840 | 42 | 70.56
B | 3 | 北泉小学校 | 26 | 3 | 校舎 |  |  | 家庭科準備室 | 3 | 40形逆富士2灯 | FL40W | 4 | 8 | 210 | 1 | 210 | 42 | 70.56
V | 3 | 北泉小学校 | 26 | 3 | 校舎 |  |  | 音楽室 | 3 | 40形天吊り笠付きトラフ2灯 | FL40W | 16 | 32 | 210 | 5 | 1050 | 42 | 1411.2
S | 3 | 北泉小学校 | 26 | 3 | 校舎 |  |  | 音楽室 | 3 | 天吊り黒板灯 | FL40W | 2 | 2 | 210 | 5 | 1050 | 42 | 88.2
B | 3 | 北泉小学校 | 26 | 3 | 校舎 |  |  | 音楽準備室 | 3 | 40形逆富士2灯 | FL40W | 3 | 6 | 210 | 1 | 210 | 42 | 52.92
B | 3 | 北泉小学校 | 26 | 3 | 校舎 |  |  | 理科準備室 | 3 | 40形逆富士2灯 | FL40W | 4 | 8 | 210 | 1 | 210 | 42 | 70.56
P | 3 | 北泉小学校 | 26 | 3 | 校舎 |  |  | 理科室 | 3 | 40形埋込2灯 | FL40W | 15 | 30 | 210 | 6 | 1260 | 42 | 1587.6
S | 3 | 北泉小学校 | 26 | 3 | 校舎 |  |  | 理科室 | 3 | 天吊り黒板灯 | FL40W | 2 | 2 | 210 | 6 | 1260 | 42 | 105.84
| 3 | 北泉小学校 | 26 | 3 | 校舎 |  |  | 廊下 | 3 | 20型逆富士1灯 | FL20W | 2 | 2 | 210 | 10 | 2100 | 22 | 92.4
J | 3 | 北泉小学校 | 26 | 3 | 校舎 |  |  | 廊下 | 3.7 | 40形ブラケット | FL40W | 8 | 8 | 210 | 10 | 2100 | 42 | 705.6
I | 3 | 北泉小学校 | 26 | 3 | 校舎 |  |  | 廊下 | 3 | 埋込ダウンライト | IL60W | 3 | 3 | 210 | 10 | 2100 | 60 | 378
F | 3 | 北泉小学校 | 26 | 3 | 校舎 |  |  | 手洗い | 3 | 40形逆富士1灯 | FL20W | 1 | 1 | 210 | 1.5 | 315 | 22 | 6.93
U | 3 | 北泉小学校 | 26 | 3 | 校舎 |  |  | 階段（西） | 2.7 | 20形埋込2灯 | FL20W | 1 | 2 | 210 | 10 | 2100 | 22 | 92.4
W | 3 | 北泉小学校 | 26 | 3 | 校舎 |  |  | 階段（西） | 2.5 | 階段非常用照明（バッテリー内蔵型） | FL40W | 1 | 1 | 210 | 10 | 2100 | 42 | 88.2
R | 3 | 北泉小学校 | 16-1 | 1 | 校舎 |  | ⑯教室棟１階 | 2－1 | 3 | 40形天吊りトラフ2灯 | FL40W | 9 | 18 | 210 | 8 | 1680 | 42 | 1270.08
S | 3 | 北泉小学校 | 16-1 | 1 | 校舎 |  |  | 2－1 | 3 | 天吊り黒板灯 | FL40W | 2 | 2 | 210 | 8 | 1680 | 42 | 141.12
R | 3 | 北泉小学校 | 16-1 | 1 | 校舎 |  |  | 2－2 | 3 | 40形天吊りトラフ2灯 | FL40W | 8 | 16 | 210 | 8 | 1680 | 42 | 1128.96
S | 3 | 北泉小学校 | 16-1 | 1 | 校舎 |  |  | 2－2 | 3 | 天吊り黒板灯 | FL40W | 2 | 2 | 210 | 8 | 1680 | 42 | 141.12
R | 3 | 北泉小学校 | 16-1 | 1 | 校舎 |  |  | 2－3 | 3 | 40形天吊りトラフ2灯 | FL40W | 3 | 6 | 210 | 8 | 1680 | 42 | 423.36
| 3 | 北泉小学校 | 16-1 | 1 | 校舎 |  |  | 2－3 | 3 | 40型逆富士2灯 | FL40W | 6 | 12 | 210 | 8 | 1680 | 42 | 846.72
S | 3 | 北泉小学校 | 16-1 | 1 | 校舎 |  |  | 2－3 | 3 | 天吊り黒板灯 | FL40W | 2 | 2 | 210 | 8 | 1680 | 42 | 141.12
B | 3 | 北泉小学校 | 16-1 | 1 | 校舎 |  |  | CR特別支援1 | 3 | 40形逆富士2灯 | FL40W | 0 | 0 | 210 | 8 | 1680 | 42 | 0
R | 3 | 北泉小学校 | 16-1 | 1 | 校舎 |  |  | CR特別支援1 | 3 | 40形天吊りトラフ2灯 | FL40W | 9 | 18 | 210 | 8 | 1680 | 42 | 1270.08
S | 3 | 北泉小学校 | 16-1 | 1 | 校舎 |  |  | CR特別支援1 | 3 | 天吊り黒板灯 | FL40W | 2 | 2 | 210 | 8 | 1680 | 42 | 141.12
| 3 | 北泉小学校 | 16-1 | 1 | 校舎 |  |  | 廊下 | 3 | 20型逆富士2灯 | FL20W | 4 | 8 | 210 | 10 | 2100 | 22 | 369.6
Z | 3 | 北泉小学校 | 16-1 | 1 | 校舎 |  |  | 倉庫 | 3 | ブラケット | IL60W | 1 | 1 | 210 | 1 | 210 | 60 | 12.6
B | 3 | 北泉小学校 | 16-1 | 1 | 校舎 |  |  | 資料室 | 3 | 40形逆富士2灯 | FL40W | 1 | 2 | 210 | 1 | 210 | 42 | 17.64
G | 3 | 北泉小学校 | 16-1 | 1 | 校舎 |  |  | 廊下 | 3 | 20形逆富士2灯 | FL20W | 4 | 8 | 210 | 10 | 2100 | 22 | 369.6
G | 3 | 北泉小学校 | 16-1 | 1 | 校舎 |  |  | 配膳室 | 3 | 20形逆富士2灯 | FL20W | 2 | 4 | 210 | 1 | 210 | 22 | 18.48
G | 3 | 北泉小学校 | 16-1 | 1 | 校舎 |  |  | 階段（東） | 3.5 | 20形逆富士2灯 | FL20W | 1 | 2 | 210 | 10 | 2100 | 22 | 92.4
Y | 3 | 北泉小学校 | 16-1 | 1 | 校舎 |  |  | 昇降口（東） | 2 | 20形逆富士2灯 | FL20W | 1 | 2 | 210 | 10 | 2100 | 22 | 92.4
G | 3 | 北泉小学校 | 16-1 | 1 | 校舎 |  |  | 階段（中央） | 3.5 | 20形逆富士2灯 | FL20W | 1 | 2 | 210 | 10 | 2100 | 22 | 92.4
Y | 3 | 北泉小学校 | 16-1 | 1 | 校舎 |  |  | 昇降口（中央） | 2 | 20形逆富士2灯 | FL20W | 1 | 2 | 210 | 10 | 2100 | 22 | 92.4
R | 3 | 北泉小学校 | 16-1 | 2 | 校舎 |  | ⑯教室棟２階 | 3－1 | 3 | 40形天吊りトラフ2灯 | FL40W | 9 | 18 | 210 | 8 | 1680 | 42 | 1270.08
S | 3 | 北泉小学校 | 16-1 | 2 | 校舎 |  |  | 3－1 | 3 | 天吊り黒板灯 | FL40W | 2 | 2 | 210 | 8 | 1680 | 42 | 141.12
R | 3 | 北泉小学校 | 16-1 | 2 | 校舎 |  |  | 3－2 | 3 | 40形天吊りトラフ2灯 | FL40W | 9 | 18 | 210 | 8 | 1680 | 42 | 1270.08
S | 3 | 北泉小学校 | 16-1 | 2 | 校舎 |  |  | 3－2 | 3 | 天吊り黒板灯 | FL40W | 2 | 2 | 210 | 8 | 1680 | 42 | 141.12
R | 3 | 北泉小学校 | 16-1 | 2 | 校舎 |  |  | 少人数教室 | 3 | 40形天吊りトラフ2灯 | FL40W | 9 | 18 | 210 | 6 | 1260 | 42 | 952.56
S | 3 | 北泉小学校 | 16-1 | 2 | 校舎 |  |  | 少人数教室 | 3 | 天吊り黒板灯 | FL40W | 2 | 2 | 210 | 6 | 1260 | 42 | 105.84
B | 3 | 北泉小学校 | 16-1 | 2 | 校舎 |  |  | 貫通ホール | 3 | 40形逆富士2灯 | FL40W | 6 | 12 | 210 | 4 | 840 | 42 | 423.36
G | 3 | 北泉小学校 | 16-1 | 2 | 校舎 |  |  | 廊下 | 3 | 20形逆富士2灯 | FL20W | 3 | 6 | 210 | 10 | 2100 | 22 | 277.2
B | 3 | 北泉小学校 | 16-1 | 2 | 校舎 |  |  | 資料室 | 3 | 40形逆富士2灯 | FL40W | 1 | 2 | 210 | 1 | 210 | 42 | 17.64
G | 3 | 北泉小学校 | 16-1 | 2 | 校舎 |  |  | 配膳室 | 3 | 20形逆富士2灯 | FL20W | 1 | 2 | 210 | 1 | 210 | 22 | 9.24
G | 3 | 北泉小学校 | 16-1 | 2 | 校舎 |  |  | 階段（東） | 3.4 | 20形逆富士2灯 | FL20W | 2 | 4 | 210 | 10 | 2100 | 22 | 184.8
G | 3 | 北泉小学校 | 16-1 | 2 | 校舎 |  |  | 階段（中央） | 3.4 | 20形逆富士2灯 | FL20W | 2 | 4 | 210 | 10 | 2100 | 22 | 184.8
R | 3 | 北泉小学校 | 16-1 | 3 | 校舎 |  | ⑯教室棟３階 | 5－1 | 3 | 40形天吊りトラフ2灯 | FL40W | 9 | 18 | 210 | 8 | 1680 | 42 | 1270.08
S | 3 | 北泉小学校 | 16-1 | 3 | 校舎 |  |  | 5－1 | 3 | 天吊り黒板灯 | FL40W | 2 | 2 | 210 | 8 | 1680 | 42 | 141.12
R | 3 | 北泉小学校 | 16-1 | 3 | 校舎 |  |  | 5－2 | 3 | 40形天吊りトラフ2灯 | FL40W | 9 | 18 | 210 | 8 | 1680 | 42 | 1270.08
S | 3 | 北泉小学校 | 16-1 | 3 | 校舎 |  |  | 5－2 | 3 | 天吊り黒板灯 | FL40W | 2 | 2 | 210 | 8 | 1680 | 42 | 141.12
R | 3 | 北泉小学校 | 16-1 | 3 | 校舎 |  |  | 5－3 | 3 | 40形天吊りトラフ2灯 | FL40W | 9 | 18 | 210 | 8 | 1680 | 42 | 1270.08
S | 3 | 北泉小学校 | 16-1 | 3 | 校舎 |  |  | 5－3 | 3 | 天吊り黒板灯 | FL40W | 2 | 2 | 210 | 8 | 1680 | 42 | 141.12
R | 3 | 北泉小学校 | 16-1 | 3 | 校舎 |  |  | 外国語教室 | 3 | 40形天吊りトラフ2灯 | FL40W | 9 | 18 | 210 | 6 | 1260 | 42 | 952.56
S | 3 | 北泉小学校 | 16-1 | 3 | 校舎 |  |  | 外国語教室 | 3 | 天吊り黒板灯 | FL40W | 2 | 2 | 210 | 6 | 1260 | 42 | 105.84
G | 3 | 北泉小学校 | 16-1 | 3 | 校舎 |  |  | 配膳室 | 3 | 20形逆富士2灯 | FL20W | 1 | 2 | 210 | 1 | 210 | 22 | 9.24
B | 3 | 北泉小学校 | 16-1 | 3 | 校舎 |  |  | 資料室 | 3 | 40形逆富士2灯 | FL40W | 1 | 2 | 210 | 1 | 210 | 42 | 17.64
| 3 | 北泉小学校 | 16-1 | 3 | 校舎 |  |  | 廊下 | 3 | 20型逆富士2灯 | FL20W | 4 | 8 | 210 | 10 | 2100 | 22 | 369.6
G | 3 | 北泉小学校 | 16-1 | 3 | 校舎 |  |  | 階段（東） | 4.2 | 20形逆富士2灯 | FL20W | 2 | 4 | 210 | 10 | 2100 | 22 | 184.8
G | 3 | 北泉小学校 | 16-1 | 3 | 校舎 |  |  | 階段（中央） | 3.4 | 20形逆富士2灯 | FL20W | 2 | 4 | 210 | 10 | 2100 | 22 | 184.8
| 3 | 北泉小学校 | 16-1 | R | 校舎 |  | ⑯教室棟Ｒ階 | 階段（中央） | 3.5 | 20形逆富士2灯 | FL20W | 2 | 4 | 210 | 10 | 2100 | 22 | 184.8
| 3 | 北泉小学校 | 外部 | 1 | - | ○ | 外部 | 南渡り廊下（外部） | 3 | 20型笠付トラフ1灯（防雨型） | FL20W | 4 | 4 | 210 | 10 | 2100 | 22 | 184.8
R | 3 | 北泉小学校 | 29 | 1 | 校舎 |  | ㉙教室棟１階 | CR特別支援2 | 3 | 40形天吊りトラフ2灯 | FL40W | 6 | 12 | 210 | 8 | 1680 | 42 | 846.72
S | 3 | 北泉小学校 | 29 | 1 | 校舎 |  |  | CR特別支援2 | 3 | 天吊り黒板灯 | FL40W | 2 | 2 | 210 | 8 | 1680 | 42 | 141.12
R | 3 | 北泉小学校 | 29 | 1 | 校舎 |  |  | 1－1 | 3 | 40形天吊りトラフ2灯 | FL40W | 6 | 12 | 210 | 8 | 1680 | 42 | 846.72
S | 3 | 北泉小学校 | 29 | 1 | 校舎 |  |  | 1－1 | 3 | 天吊り黒板灯 | FL40W | 2 | 2 | 210 | 8 | 1680 | 42 | 141.12
R | 3 | 北泉小学校 | 29 | 1 | 校舎 |  |  | 1－2 | 3 | 40形天吊りトラフ2灯 | FL40W | 6 | 12 | 210 | 8 | 1680 | 42 | 846.72
S | 3 | 北泉小学校 | 29 | 1 | 校舎 |  |  | 1－2 | 3 | 天吊り黒板灯 | FL40W | 2 | 2 | 210 | 8 | 1680 | 42 | 141.12
F | 3 | 北泉小学校 | 29 | 1 | 校舎 |  |  | 廊下 | 3 | 20形逆富士1灯 | FL20W | 5 | 5 | 210 | 10 | 2100 | 22 | 231
J | 3 | 北泉小学校 | 29 | 1 | 校舎 |  |  | 流し | 3 | 40形ブラケット | FL40W | 2 | 2 | 210 | 10 | 2100 | 42 | 176.4
H | 3 | 北泉小学校 | 29 | 1 | 校舎 |  |  | 階段 | 2.7 | 40形逆富士1灯 | FL40W | 1 | 1 | 210 | 10 | 2100 | 42 | 88.2
H | 3 | 北泉小学校 | 29 | 1 | 校舎 |  |  | 昇降口 | 3 | 40形逆富士1灯 | FL40W | 4 | 4 | 210 | 3 | 630 | 42 | 105.84
Y | 3 | 北泉小学校 | 29 | 1 | 校舎 | ○ |  | 玄関（外部） | 3 | 20形ブラケット（防雨型） | FL20W | 2 | 2 | 210 | 3 | 630 | 22 | 27.72
B | 3 | 北泉小学校 | 29 | 1 | 校舎 |  |  | 配膳室 | 3 | 40形逆富士2灯 | FL40W | 2 | 4 | 210 | 1 | 210 | 42 | 35.28
R | 3 | 北泉小学校 | 29 | 2 | 校舎 |  | ㉙教室棟２階 | 4－1 | 3 | 40形天吊りトラフ2灯 | FL40W | 6 | 12 | 210 | 8 | 1680 | 42 | 846.72
S | 3 | 北泉小学校 | 29 | 2 | 校舎 |  |  | 4－1 | 3 | 天吊り黒板灯 | FL40W | 2 | 2 | 210 | 8 | 1680 | 42 | 141.12
R | 3 | 北泉小学校 | 29 | 2 | 校舎 |  |  | 4－2 | 3 | 40形天吊りトラフ2灯 | FL40W | 6 | 12 | 210 | 8 | 1680 | 42 | 846.72
S | 3 | 北泉小学校 | 29 | 2 | 校舎 |  |  | 4－2 | 3 | 天吊り黒板灯 | FL40W | 2 | 2 | 210 | 8 | 1680 | 42 | 141.12
R | 3 | 北泉小学校 | 29 | 2 | 校舎 |  |  | 4－3 | 3 | 40形天吊りトラフ2灯 | FL40W | 6 | 12 | 210 | 8 | 1680 | 42 | 846.72
S | 3 | 北泉小学校 | 29 | 2 | 校舎 |  |  | 4－3 | 3 | 天吊り黒板灯 | FL40W | 2 | 2 | 210 | 8 | 1680 | 42 | 141.12
F | 3 | 北泉小学校 | 29 | 2 | 校舎 |  |  | 廊下 | 3 | 20形逆富士1灯 | FL20W | 5 | 5 | 210 | 10 | 2100 | 22 | 231
B | 3 | 北泉小学校 | 29 | 2 | 校舎 |  |  | 資料室 | 3 | 40形逆富士2灯 | FL40W | 1 | 2 | 210 | 1 | 210 | 42 | 17.64
B | 3 | 北泉小学校 | 29 | 2 | 校舎 |  |  | 流し | 3 | 40形逆富士1灯 | FL40W | 1 | 1 | 210 | 1.5 | 315 | 42 | 13.23
J | 3 | 北泉小学校 | 29 | 2 | 校舎 |  |  | 流し | 3 | 40形ブラケット | FL40W | 3 | 3 | 210 | 1.5 | 315 | 42 | 39.69
B | 3 | 北泉小学校 | 29 | 2 | 校舎 |  |  | 配膳室 | 3 | 40形逆富士2灯 | FL40W | 2 | 4 | 210 | 1 | 210 | 42 | 35.28
Q | 3 | 北泉小学校 | 29 | 1 | 校舎 |  |  | 階段 | 3.6 | 階段誘導灯（電池内蔵型） | FL40W | 1 | 1 | 210 | 10 | 2100 | 42 | 88.2
AC | 3 | 北泉小学校 | 29 | 2 | 校舎 |  |  | 階段 | 2.7 | 階段誘導灯（電池内蔵型） | FL40W | 1 | 1 | 210 | 10 | 2100 | 42 | 88.2
| 3 | 北泉小学校 | 15 | 1 | 屋内運動場 | ○ | ⑮屋内運動場 | 体育館物置 | 3 | 40型逆富士1灯 | FL40W | 4 | 4 | 210 | 1 | 210 | 42 | 35.28
R | 3 | 北泉小学校 | 23 | 1 | 焼成室 | ○ | ㉓焼成室 | 焼成室 | 3 | 40形天吊りトラフ2灯 | FL40W | 2 | 4 | 210 | 4 | 840 | 42 | 141.12
AD | 3 | 北泉小学校 | 25 | 1 | 屋外トイレ | ○ | ㉕WC | 屋外トイレ | 3 | 20形トラフ1灯 | FL20W | 2 | 2 | 210 | 2 | 420 | 22 | 18.48
H | 3 | 北泉小学校 | 25 | 1 | 屋外トイレ | ○ |  | 屋外トイレ | 3 | 40形逆富士1灯 | FL40W | 3 | 3 | 210 | 2 | 420 | 42 | 52.92
530

## 07本庄南小
No | 学校№ | 学校名 | 棟番号 | 階数 | 建物区分 | 交付金 対象外 サイン | 棟・階数 | 設置場所 | 最高 天井高 （ｍ） | 仕様等 | ランプW数 | 使用概況
[12 empty] | 器具 台数 | ランプ 数 | 点灯 日数 | 点灯 時間 | 年間 点灯時間 | ランプ１本当たり 消費電力 | 年間 電気使用量
[12 empty] | (台) | (本) | (日/年) | (h/日) | （h/年） | (W/本) | （kWh/年)
I | 4 | 本庄南小学校 | 26 | 1 | 校舎 |  | ㉖管理・教室棟１階 | 昇降口 | 3 | 20形埋込2灯 | FL20W | 1 | 2 | 210 | 3 | 630 | 22 | 27.72
K | 4 | 本庄南小学校 | 26 | 1 | 校舎 |  |  | 昇降口吹抜 | 6.6 | ダウンライト | MF200W | 4 | 4 | 210 | 3 | 630 | 260 | 655.2
I | 4 | 本庄南小学校 | 26 | 1 | 校舎 |  |  | 廊下 | 3 | 20形埋込2灯 | FL20W | 7 | 14 | 210 | 10 | 2100 | 22 | 646.8
C | 4 | 本庄南小学校 | 26 | 1 | 校舎 |  |  | 男子更衣室 | 3 | 40形逆富士1灯 | FL40W | 1 | 1 | 210 | 1 | 210 | 42 | 8.82
D | 4 | 本庄南小学校 | 26 | 1 | 校舎 |  |  | 男子更衣室 | 3 | 20形逆富士1灯 | FL20W | 1 | 1 | 210 | 1 | 210 | 22 | 4.62
F | 4 | 本庄南小学校 | 26 | 1 | 校舎 |  |  | 男子更衣室 | 3 | 15形手元灯 | FL15W | 1 | 1 | 210 | 1 | 210 | 17 | 3.57
C | 4 | 本庄南小学校 | 26 | 1 | 校舎 |  |  | 女子更衣室 | 3 | 40形逆富士1灯 | FL40W | 1 | 1 | 210 | 1 | 210 | 42 | 8.82
D | 4 | 本庄南小学校 | 26 | 1 | 校舎 |  |  | 女子更衣室 | 3 | 20形逆富士1灯 | FL20W | 1 | 1 | 210 | 1 | 210 | 22 | 4.62
F | 4 | 本庄南小学校 | 26 | 1 | 校舎 |  |  | 女子更衣室 | 3 | 15形手元灯 | FL15W | 1 | 1 | 210 | 1 | 210 | 17 | 3.57
H | 4 | 本庄南小学校 | 26 | 1 | 校舎 |  |  | 風除室 | 3 | 20形逆富士2灯 | FL20W | 1 | 2 | 210 | 3 | 630 | 22 | 27.72
A | 4 | 本庄南小学校 | 26 | 1 | 校舎 |  |  | 玄関 | 3 | 40形埋込2灯 | FL40W | 1 | 2 | 210 | 3 | 630 | 42 | 52.92
G | 4 | 本庄南小学校 | 26 | 1 | 校舎 |  |  | 廊下 | 3 | ダウンライト | IL60W | 1 | 1 | 210 | 3 | 630 | 60 | 37.8
A | 4 | 本庄南小学校 | 26 | 1 | 校舎 |  |  | 事務室 | 3 | 40形埋込2灯 | FL40W | 4 | 8 | 210 | 8 | 1680 | 42 | 564.48
B | 4 | 本庄南小学校 | 26 | 1 | 校舎 |  |  | 給湯室 | 3 | 15形手元灯 | FL15W | 1 | 1 | 210 | 1 | 210 | 17 | 3.57
N | 4 | 本庄南小学校 | 26 | 1 | 校舎 |  |  | 校長室 | 3 | 40形埋込2灯 | FL40W | 4 | 8 | 210 | 6 | 1260 | 42 | 423.36
C | 4 | 本庄南小学校 | 26 | 1 | 校舎 |  |  | 相談室 | 3 | 40形逆富士1灯 | FL40W | 1 | 1 | 210 | 4 | 840 | 42 | 35.28
O | 4 | 本庄南小学校 | 26 | 1 | 校舎 |  |  | 相談室 | 3 | 15形手元灯 | FL15W | 1 | 1 | 210 | 2 | 420 | 17 | 7.14
P | 4 | 本庄南小学校 | 26 | 1 | 校舎 |  |  | 相談室 | 3 | 20形和風シーリング6灯 | FL20W | 1 | 6 | 210 | 1 | 210 | 22 | 27.72
R | 4 | 本庄南小学校 | 26 | 1 | 校舎 |  |  | 相談室 | 3 | ブラケット | IL60W | 1 | 1 | 210 | 1 | 210 | 60 | 12.6
O | 4 | 本庄南小学校 | 26 | 1 | 校舎 |  |  | 保健室 | 3 | 15形手元灯 | FL15W | 1 | 1 | 210 | 1 | 210 | 17 | 3.57
S | 4 | 本庄南小学校 | 26 | 1 | 校舎 |  |  | 保健室 | 3 | 40形逆富士2灯 | FL40W | 6 | 12 | 210 | 6 | 1260 | 42 | 635.04
S | 4 | 本庄南小学校 | 26 | 1 | 校舎 |  |  | 図工準備室 | 3 | 40形逆富士2灯 | FL40W | 2 | 4 | 210 | 6 | 1260 | 42 | 211.68
C | 4 | 本庄南小学校 | 26 | 1 | 校舎 |  |  | 図工室 | 3 | 40形逆富士1灯 | FL40W | 2 | 2 | 210 | 1 | 210 | 42 | 17.64
S | 4 | 本庄南小学校 | 26 | 1 | 校舎 |  |  | 図工室 | 3 | 40形逆富士2灯 | FL40W | 8 | 16 | 210 | 4 | 840 | 42 | 564.48
T | 4 | 本庄南小学校 | 26 | 1 | 校舎 |  |  | 図工室 | 3 | 40形天吊り黒板灯 | FL40W | 2 | 2 | 210 | 4 | 840 | 42 | 70.56
U | 4 | 本庄南小学校 | 26 | 1 | 校舎 |  |  | 倉庫 | 3 | 20形トラフ1灯 | FL20W | 2 | 2 | 210 | 4 | 840 | 22 | 36.96
C | 4 | 本庄南小学校 | 26 | 1 | 校舎 |  |  | 配膳室 | 3 | 40形逆富士1灯 | FL40W | 2 | 2 | 210 | 1 | 210 | 42 | 17.64
J | 4 | 本庄南小学校 | 26 | 1 | 校舎 |  |  | 階段（西） | 2.7 | 階段通路誘導灯 | FL20W | 1 | 1 | 210 | 1 | 210 | 22 | 4.62
J | 4 | 本庄南小学校 | 26 | 1 | 校舎 |  |  | 階段（東） | 3.3 | 階段通路誘導灯 | FL20W | 1 | 2 | 210 | 10 | 2100 | 22 | 92.4
A | 4 | 本庄南小学校 | 26 | 2 | 校舎 |  | ㉖管理・教室棟２階 | 図書館 | 3 | 40形埋込2灯 | FL40W | 11 | 22 | 210 | 10 | 2100 | 42 | 1940.4
X | 4 | 本庄南小学校 | 26 | 2 | 校舎 |  |  | 図書館 | 3 | 40形埋込1灯 | FL40W | 8 | 8 | 210 | 6 | 1260 | 42 | 423.36
Y | 4 | 本庄南小学校 | 26 | 2 | 校舎 | ○ |  | 図書館（ベランダ） | 3 | ダウンライト | IL100W | 2 | 2 | 210 | 6 | 1260 | 100 | 252
A | 4 | 本庄南小学校 | 26 | 2 | 校舎 |  |  | 多目的スペース | 3 | 40形埋込2灯 | FL40W | 12 | 24 | 210 | 6 | 1260 | 42 | 1270.08
I | 4 | 本庄南小学校 | 26 | 2 | 校舎 |  |  | 廊下 | 3 | 20形埋込2灯 | FL20W | 6 | 12 | 210 | 4 | 840 | 22 | 221.76
T | 4 | 本庄南小学校 | 26 | 2 | 校舎 |  |  | CR 5-1 | 3 | 40形天吊り黒板灯 | FL40W | 2 | 2 | 210 | 10 | 2100 | 42 | 176.4
W | 4 | 本庄南小学校 | 26 | 2 | 校舎 |  |  | CR 5-1 | 3 | 40形天吊りトラフ2灯 | FL40W | 6 | 12 | 210 | 6 | 1260 | 42 | 635.04
T | 4 | 本庄南小学校 | 26 | 2 | 校舎 |  |  | CR 5-2 | 3 | 40形天吊り黒板灯 | FL40W | 2 | 2 | 210 | 6 | 1260 | 42 | 105.84
W | 4 | 本庄南小学校 | 26 | 2 | 校舎 |  |  | CR 5-2 | 3 | 40形天吊りトラフ2灯 | FL40W | 6 | 12 | 210 | 6 | 1260 | 42 | 635.04
T | 4 | 本庄南小学校 | 26 | 2 | 校舎 |  |  | 少人数教室2 | 3 | 40形天吊り黒板灯 | FL40W | 2 | 2 | 210 | 6 | 1260 | 42 | 105.84
W | 4 | 本庄南小学校 | 26 | 2 | 校舎 |  |  | 少人数教室2 | 3 | 40形天吊りトラフ2灯 | FL40W | 6 | 12 | 210 | 4 | 840 | 42 | 423.36
C | 4 | 本庄南小学校 | 26 | 2 | 校舎 |  |  | 資料室 | 3 | 40形逆富士1灯 | FL40W | 1 | 1 | 210 | 4 | 840 | 42 | 35.28
C | 4 | 本庄南小学校 | 26 | 2 | 校舎 |  |  | 配膳室 | 3 | 40形逆富士1灯 | FL40W | 1 | 1 | 210 | 1 | 210 | 42 | 8.82
D | 4 | 本庄南小学校 | 26 | 2 | 校舎 |  |  | 倉庫 | 3 | 20形逆富士1灯 | FL20W | 1 | 1 | 210 | 1 | 210 | 22 | 4.62
J | 4 | 本庄南小学校 | 26 | 2 | 校舎 |  |  | 階段（西） | 2.7 | 階段通路誘導灯 | FL20W | 1 | 1 | 210 | 1 | 210 | 22 | 4.62
J | 4 | 本庄南小学校 | 26 | 2 | 校舎 |  |  | 廊下 | 3 | 40形埋込2灯 | FL40W | 1 | 2 | 210 | 10 | 2100 | 42 | 176.4
| 4 | 本庄南小学校 | 26 | 2 | 校舎 |  |  | 階段（東） | 3.1 | 階段通路誘導灯 | FL20W | 1 | 2 | 210 | 10 | 2100 | 22 | 92.4
V | 4 | 本庄南小学校 | 26 | 2 | 校舎 |  |  | 階段（東） | 3.1 | 階段通路誘導灯 | FL30W | 1 | 1 | 210 | 10 | 2100 | 32 | 67.2
A | 4 | 本庄南小学校 | 26 | 3 | 校舎 |  | ㉖管理・教室棟３階 | 音楽準備室 | 3 | 40形埋込2灯 | FL40W | 2 | 4 | 210 | 10 | 2100 | 42 | 352.8
A | 4 | 本庄南小学校 | 26 | 3 | 校舎 |  |  | 南音楽室 | 3 | 40形埋込2灯 | FL40W | 9 | 18 | 210 | 1 | 210 | 42 | 158.76
T | 4 | 本庄南小学校 | 26 | 3 | 校舎 |  |  | 南音楽室 | 3 | 40形天吊り黒板灯 | FL40W | 2 | 2 | 210 | 4 | 840 | 42 | 70.56
Z | 4 | 本庄南小学校 | 26 | 3 | 校舎 |  |  | 多目的スペース | 4.5 | 40形トラフ1灯 | FL40W | 20 | 20 | 210 | 4 | 840 | 42 | 705.6
I | 4 | 本庄南小学校 | 26 | 3 | 校舎 |  |  | 廊下 | 3 | 20形埋込2灯 | FL20W | 5 | 10 | 210 | 4 | 840 | 22 | 184.8
T | 4 | 本庄南小学校 | 26 | 3 | 校舎 |  |  | CR 6-1 | 3 | 40形天吊り黒板灯 | FL40W | 2 | 2 | 210 | 10 | 2100 | 42 | 176.4
W | 4 | 本庄南小学校 | 26 | 3 | 校舎 |  |  | CR 6-1 | 3 | 40形天吊りトラフ2灯 | FL40W | 6 | 12 | 210 | 6 | 1260 | 42 | 635.04
T | 4 | 本庄南小学校 | 26 | 3 | 校舎 |  |  | CR 6-2 | 3 | 40形天吊り黒板灯 | FL40W | 2 | 2 | 210 | 6 | 1260 | 42 | 105.84
W | 4 | 本庄南小学校 | 26 | 3 | 校舎 |  |  | CR 6-2 | 3 | 40形天吊りトラフ2灯 | FL40W | 6 | 12 | 210 | 6 | 1260 | 42 | 635.04
T | 4 | 本庄南小学校 | 26 | 3 | 校舎 |  |  | 少人数教室3 | 3 | 40形天吊り黒板灯 | FL40W | 2 | 2 | 210 | 6 | 1260 | 42 | 105.84
W | 4 | 本庄南小学校 | 26 | 3 | 校舎 |  |  | 少人数教室3 | 3 | 40形天吊りトラフ2灯 | FL40W | 6 | 12 | 210 | 6 | 1260 | 42 | 635.04
C | 4 | 本庄南小学校 | 26 | 3 | 校舎 |  |  | 資料室 | 3 | 40形逆富士1灯 | FL40W | 1 | 1 | 210 | 6 | 1260 | 42 | 52.92
C | 4 | 本庄南小学校 | 26 | 3 | 校舎 |  |  | 配膳室 | 3 | 40形逆富士1灯 | FL40W | 1 | 1 | 210 | 1 | 210 | 42 | 8.82
J | 4 | 本庄南小学校 | 26 | 2 | 校舎 |  |  | 階段（西） | 2.8 | 階段通路誘導灯 | FL20W | 1 | 1 | 210 | 1 | 210 | 22 | 4.62
| 4 | 本庄南小学校 | 26 | 2 | 校舎 |  |  | 階段（西） | 6.6 | ダウンライト | MF200W | 2 | 2 | 210 | 10 | 2100 | 260 | 1092
AA | 4 | 本庄南小学校 | 26 | 3 | 校舎 |  |  | 階段（東） | 3.1 | 20形逆富士2灯（非常灯） | FL20W | 1 | 2 | 210 | 3 | 630 | 22 | 27.72
V | 4 | 本庄南小学校 | 26 | 2 | 校舎 |  |  | 階段（東） | 3.1 | 階段通路誘導灯 | FL30W | 1 | 1 | 210 | 10 | 2100 | 32 | 67.2
C | 4 | 本庄南小学校 | 30 | 1 | 校舎 |  | ⑲・㉚教室棟１階 | 昇降口（北） | 3 | 40形逆富士1灯 | FL40W | 4 | 4 | 210 | 10 | 2100 | 42 | 352.8
| 4 | 本庄南小学校 | 30 | 1 | 校舎 |  |  | ポンプ室 | 3 | 60W白熱灯1灯 | IL60W | 1 | 1 | 210 | 3 | 630 | 60 | 37.8
H | 4 | 本庄南小学校 | 30 | 1 | 校舎 |  |  | 廊下 | 3 | 20形逆富士2灯 | FL20W | 2 | 4 | 10 | 4 | 40 | 22 | 3.52
S | 4 | 本庄南小学校 | 30 | 1 | 校舎 |  |  | 家庭科準備室 | 3 | 40形逆富士2灯 | FL40W | 6 | 12 | 210 | 10 | 2100 | 42 | 1058.4
S | 4 | 本庄南小学校 | 30 | 1 | 校舎 |  |  | 家庭科室 | 3 | 40形逆富士2灯 | FL40W | 13 | 26 | 210 | 1 | 210 | 42 | 229.32
T | 4 | 本庄南小学校 | 30 | 1 | 校舎 |  |  | 家庭科室 | 3 | 40形天吊り黒板灯 | FL40W | 1 | 1 | 210 | 4 | 840 | 42 | 35.28
| 4 | 本庄南小学校 | 30 | 1 | 校舎 |  |  | 昇降口（西） | 3 | 40形逆富士1灯 | FL40W | 3 | 3 | 210 | 4 | 840 | 42 | 105.84
S | 4 | 本庄南小学校 | 30 | 1 | 校舎 |  |  | CR 1-1 | 3 | 40形逆富士2灯 | FL40W | 9 | 18 | 210 | 4 | 840 | 42 | 635.04
T | 4 | 本庄南小学校 | 30 | 1 | 校舎 |  |  | CR 1-1 | 3 | 40形天吊り黒板灯 | FL40W | 1 | 1 | 210 | 6 | 1260 | 42 | 52.92
S | 4 | 本庄南小学校 | 30 | 1 | 校舎 |  |  | CR 1-2 | 3 | 40形逆富士2灯 | FL40W | 9 | 18 | 210 | 6 | 1260 | 42 | 952.56
T | 4 | 本庄南小学校 | 30 | 1 | 校舎 |  |  | CR 1-2 | 3 | 40形天吊り黒板灯 | FL40W | 1 | 1 | 210 | 6 | 1260 | 42 | 52.92
W | 4 | 本庄南小学校 | 19 | 1 | 校舎 |  |  | CR 特別支援2 | 3 | 40形天吊りトラフ2灯 | FL40W | 9 | 18 | 210 | 6 | 1260 | 42 | 952.56
W | 4 | 本庄南小学校 | 19 | 1 | 校舎 |  |  | CR 特別支援3 | 3 | 40形天吊りトラフ2灯 | FL40W | 12 | 24 | 210 | 4 | 840 | 42 | 846.72
T | 4 | 本庄南小学校 | 19 | 1 | 校舎 |  |  | CR 特別支援3 | 3 | 40形天吊り黒板灯 | FL40W | 1 | 1 | 210 | 4 | 840 | 42 | 35.28
R | 4 | 本庄南小学校 | 19 | 1 | 校舎 |  |  | 倉庫 | 3 | ブラケット | IL40W | 1 | 1 | 210 | 4 | 840 | 40 | 33.6
W | 4 | 本庄南小学校 | 19 | 1 | 校舎 |  |  | CR 特別支援1 | 3 | 40形天吊りトラフ2灯 | FL40W | 6 | 12 | 210 | 1 | 210 | 42 | 105.84
H | 4 | 本庄南小学校 | 19 | 1 | 校舎 |  |  | 資料室 | 3 | 20形逆富士2灯 | FL20W | 1 | 2 | 210 | 4 | 840 | 22 | 36.96
H | 4 | 本庄南小学校 | 30 | 1 | 校舎 |  |  | 階段（西） | 3.6 | 20形逆富士2灯 | FL20W | 1 | 2 | 210 | 1 | 210 | 22 | 9.24
M | 4 | 本庄南小学校 | 30 | 1 | 校舎 |  |  | 階段（西） | 4.7 | 20形ブラケット | FL20W | 1 | 1 | 210 | 10 | 2100 | 22 | 46.2
| 4 | 本庄南小学校 | 19 | 1 | 校舎 |  |  | 昇降口（東） | 3.6 | 40形逆富士2灯 | FL40W | 1 | 2 | 210 | 10 | 2100 | 42 | 176.4
M | 4 | 本庄南小学校 | 19 | 1 | 校舎 |  |  | 昇降口（東） | 2 | 20形ブラケット | FL20W | 1 | 1 | 210 | 10 | 2100 | 22 | 46.2
S | 4 | 本庄南小学校 | 30 | 2 | 校舎 |  | ⑲・㉚教室棟２階 | 生活科室 | 3 | 40形逆富士2灯 | FL40W | 6 | 12 | 210 | 10 | 2100 | 42 | 1058.4
S | 4 | 本庄南小学校 | 30 | 2 | 校舎 |  |  | 理科室 | 3 | 40形逆富士2灯 | FL40W | 10 | 20 | 210 | 4 | 840 | 42 | 705.6
T | 4 | 本庄南小学校 | 30 | 2 | 校舎 |  |  | 理科室 | 3 | 40形天吊り黒板灯 | FL40W | 1 | 1 | 210 | 6 | 1260 | 42 | 52.92
AB | 4 | 本庄南小学校 | 30 | 2 | 校舎 |  |  | 理科室 | 3 | 40形片反射1灯 | FL40W | 5 | 5 | 210 | 6 | 1260 | 42 | 264.6
C | 4 | 本庄南小学校 | 30 | 2 | 校舎 |  |  | 理科準備室 | 3 | 40形逆富士1灯 | FL40W | 3 | 3 | 210 | 6 | 1260 | 42 | 158.76
S | 4 | 本庄南小学校 | 30 | 2 | 校舎 |  |  | CR 2-1 | 3 | 40形逆富士2灯 | FL40W | 6 | 12 | 210 | 2 | 420 | 42 | 211.68
T | 4 | 本庄南小学校 | 30 | 2 | 校舎 |  |  | CR 2-1 | 3 | 40形天吊り黒板灯 | FL40W | 1 | 1 | 210 | 6 | 1260 | 42 | 52.92
S | 4 | 本庄南小学校 | 30 | 2 | 校舎 |  |  | CR 2-2 | 3 | 40形逆富士2灯 | FL40W | 6 | 12 | 210 | 6 | 1260 | 42 | 635.04
T | 4 | 本庄南小学校 | 30 | 2 | 校舎 |  |  | CR 2-2 | 3 | 40形天吊り黒板灯 | FL40W | 1 | 1 | 210 | 6 | 1260 | 42 | 52.92
T | 4 | 本庄南小学校 | 19 | 2 | 校舎 |  |  | CR 2-3 | 3 | 40形天吊り黒板灯 | FL40W | 1 | 1 | 210 | 6 | 1260 | 42 | 52.92
W | 4 | 本庄南小学校 | 19 | 2 | 校舎 |  |  | CR 2-3 | 3 | 40形天吊りトラフ2灯 | FL40W | 6 | 12 | 210 | 4 | 840 | 42 | 423.36
W | 4 | 本庄南小学校 | 19 | 2 | 校舎 |  |  | コンピュータ室 | 3 | 40形天吊りトラフ2灯 | FL40W | 6 | 12 | 210 | 4 | 840 | 42 | 423.36
H | 4 | 本庄南小学校 | 19 | 2 | 校舎 |  |  | 資料室 | 3 | 20形逆富士2灯 | FL20W | 1 | 2 | 210 | 5 | 1050 | 22 | 46.2
H | 4 | 本庄南小学校 | 30 | 2 | 校舎 |  |  | 階段（西） | 3.6 | 20形逆富士2灯 | FL20W | 2 | 4 | 210 | 1 | 210 | 22 | 18.48
| 4 | 本庄南小学校 | 19 | 2 | 校舎 |  |  | 階段（東） | 3.6 | 40形逆富士2灯 | FL40W | 2 | 4 | 210 | 10 | 2100 | 42 | 352.8
S | 4 | 本庄南小学校 | 30 | 3 | 校舎 |  | ⑲・㉚教室棟３階 | 児童会室（学年室） | 3 | 40形逆富士2灯 | FL40W | 6 | 12 | 210 | 10 | 2100 | 42 | 1058.4
C | 4 | 本庄南小学校 | 30 | 3 | 校舎 |  |  | 学年室・音楽準備室 | 3 | 40形逆富士1灯 | FL40W | 3 | 3 | 210 | 3 | 630 | 42 | 79.38
S | 4 | 本庄南小学校 | 30 | 3 | 校舎 |  |  | CR 3-1 | 3 | 40形逆富士2灯 | FL40W | 6 | 12 | 210 | 1 | 210 | 42 | 105.84
T | 4 | 本庄南小学校 | 30 | 3 | 校舎 |  |  | CR 3-1 | 3 | 40形天吊り黒板灯 | FL40W | 1 | 1 | 210 | 6 | 1260 | 42 | 52.92
S | 4 | 本庄南小学校 | 30 | 3 | 校舎 |  |  | CR 3-2 | 3 | 40形逆富士2灯 | FL40W | 6 | 12 | 210 | 6 | 1260 | 42 | 635.04
T | 4 | 本庄南小学校 | 30 | 3 | 校舎 |  |  | CR 3-2 | 3 | 40形天吊り黒板灯 | FL40W | 1 | 1 | 210 | 6 | 1260 | 42 | 52.92
T | 4 | 本庄南小学校 | 19 | 3 | 校舎 |  |  | CR 4-1 | 3 | 40形天吊り黒板灯 | FL40W | 1 | 1 | 210 | 6 | 1260 | 42 | 52.92
W | 4 | 本庄南小学校 | 19 | 3 | 校舎 |  |  | CR 4-1 | 3 | 40形天吊りトラフ2灯 | FL40W | 6 | 12 | 210 | 6 | 1260 | 42 | 635.04
T | 4 | 本庄南小学校 | 19 | 3 | 校舎 |  |  | CR 4-2 | 3 | 40形天吊り黒板灯 | FL40W | 1 | 1 | 210 | 6 | 1260 | 42 | 52.92
W | 4 | 本庄南小学校 | 19 | 3 | 校舎 |  |  | CR 4-2 | 3 | 40形天吊りトラフ2灯 | FL40W | 9 | 18 | 210 | 6 | 1260 | 42 | 952.56
T | 4 | 本庄南小学校 | 19 | 3 | 校舎 |  |  | 少人数教室1 | 3 | 40形天吊り黒板灯 | FL40W | 1 | 1 | 210 | 6 | 1260 | 42 | 52.92
W | 4 | 本庄南小学校 | 19 | 3 | 校舎 |  |  | 少人数教室1 | 3 | 40形天吊りトラフ2灯 | FL40W | 6 | 12 | 210 | 4 | 840 | 42 | 423.36
H | 4 | 本庄南小学校 | 19 | 3 | 校舎 |  |  | 資料室 | 3 | 20形逆富士2灯 | FL20W | 1 | 2 | 210 | 4 | 840 | 22 | 36.96
H | 4 | 本庄南小学校 | 30 | 3 | 校舎 |  |  | 階段（西） | 4.6 | 20形逆富士2灯 | FL20W | 2 | 4 | 210 | 1 | 210 | 22 | 18.48
H | 4 | 本庄南小学校 | 19 | 3 | 校舎 |  |  | 階段（東） | 3.6 | 40形逆富士2灯 | FL40W | 2 | 4 | 210 | 10 | 2100 | 42 | 352.8
H | 4 | 本庄南小学校 | 19 | R | 校舎 |  | ⑲・㉚教室棟R階 | 階段（東） | 3.7 | 20形逆富士2灯 | FL20W | 2 | 4 | 210 | 10 | 2100 | 22 | 184.8
| 4 | 本庄南小学校 | 19 | R | 校舎 | ○ |  | 屋上出入口外壁（防水型） | 3 | 20型ブラケット | FL20W | 1 | 1 | 210 | 10 | 2100 | 22 | 46.2
D | 4 | 本庄南小学校 | 31 | 1 | 渡り廊下 | ○ | 外部 | 渡り廊下（外部） | 3.9 | 20形逆富士1灯 | FL20W | 4 | 4 | 210 | 1 | 210 | 22 | 18.48
H | 4 | 本庄南小学校 | 31 | 1 | 渡り廊下 | ○ |  | 渡り廊下（外部） | 3.9 | 20形逆富士2灯 | FL20W | 2 | 4 | 210 | 3 | 630 | 22 | 55.44
H | 4 | 本庄南小学校 | 31 | 2 | 渡り廊下 |  | ㉛渡り廊下 | 渡り廊下 | 3 | 20形埋込2灯 | FL20W | 2 | 4 | 210 | 3 | 630 | 22 | 55.44
I | 4 | 本庄南小学校 | 31 | 2 | 渡り廊下 |  |  | 渡り廊下 | 3 | 20形埋込2灯 | FL20W | 4 | 8 | 210 | 10 | 2100 | 22 | 369.6
L | 4 | 本庄南小学校 | 26 | 1 | 校舎 | ○ | ㉖管理・教室棟外部 | 管理棟外壁 | 3 | 20形ブラケット2灯（防水型） | FL20W | 5 | 10 | 210 | 10 | 2100 | 22 | 462
M | 4 | 本庄南小学校 | 26 | 1 | 校舎 | ○ |  | 管理棟外壁 | 3 | 20形ブラケット（防水型） | FL20W | 2 | 4 | 210 | 3 | 630 | 22 | 55.44
M | 4 | 本庄南小学校 | 19,30 | 1 | 校舎 | ○ | ⑲・㉚教室棟外部 | 教室棟外壁 | 3 | 20形ブラケット（防水型） | FL20W | 3 | 3 | 210 | 3 | 630 | 22 | 41.58
M | 4 | 本庄南小学校 | 27 | 1 | 更衣室 | ○ | ㉗更衣室・WC | 屋外トイレ入口 | 3 | 20形ブラケット | FL20W | 1 | 1 | 210 | 3 | 630 | 22 | 13.86
| 4 | 本庄南小学校 | 27 | 1 | 屋外トイレ | ○ | ㉗更衣室・WC | 屋外トイレ（男子） | 3 | 20W白熱灯 | IL20W | 1 | 1 | 210 | 1 | 210 | 20 | 4.2
| 4 | 本庄南小学校 | 27 | 1 | 屋外トイレ | ○ |  | 屋外トイレ（女子） | 3 | 20W白熱灯 | IL20W | 2 | 2 | 210 | 1 | 210 | 20 | 8.4
422

## 08中央小
No | 学校№ | 学校名 | 棟番号 | 階数 | 建物区分 | 交付金 対象外 サイン | 棟・階数 | 設置場所 | 最高 天井高 （ｍ） | 仕様等 | ランプW数 | 使用概況
[12 empty] | 器具 台数 | ランプ 数 | 点灯 日数 | 点灯 時間 | 年間 点灯時間 | ランプ１本当たり 消費電力 | 年間 電気使用量
[12 empty] | (台) | (本) | (日/年) | (h/日) | （h/年） | (W/本) | （kWh/年)
A | 5 | 中央小学校 | 1-1 | 1 | 校舎 |  | ①-1 管理・特別教室棟１階 | 事務室 | 3 | 40形埋込2灯 | FL40W | 4 | 8 | 210 | 8 | 1680 | 42 | 564.48
A | 5 | 中央小学校 | 1-1 | 1 | 校舎 |  |  | 校長室 | 3 | 40形埋込2灯 | FL40W | 6 | 12 | 210 | 6 | 1260 | 42 | 635.04
C | 5 | 中央小学校 | 1-1 | 1 | 校舎 |  |  | 校長室 | 3 | 20形ミラー灯 | FL20W | 1 | 1 | 210 | 6 | 1260 | 22 | 27.72
B | 5 | 中央小学校 | 1-1 | 1 | 校舎 |  |  | 職員室 | 3 | 40形天吊り黒板灯 | FL40W | 1 | 1 | 210 | 10 | 2100 | 42 | 88.2
D | 5 | 中央小学校 | 1-1 | 1 | 校舎 |  |  | 職員室 | 3 | 表示灯 | FL10W | 1 | 1 | 210 | 10 | 2100 | 12 | 25.2
E | 5 | 中央小学校 | 1-1 | 1 | 校舎 |  |  | 印刷室 | 3 | 40形逆富士2灯 | FL40W | 1 | 2 | 210 | 1 | 210 | 42 | 17.64
D | 5 | 中央小学校 | 1-1 | 1 | 校舎 |  |  | 廊下（放送室前） | 3 | 表示灯 | FL10W | 1 | 1 | 210 | 10 | 2100 | 12 | 25.2
E | 5 | 中央小学校 | 1-1 | 1 | 校舎 |  |  | 放送室 | 3 | 40形逆富士2灯 | FL40W | 3 | 6 | 210 | 1 | 210 | 42 | 52.92
E | 5 | 中央小学校 | 1-1 | 1 | 校舎 |  |  | 配膳室 | 3 | 40形逆富士2灯 | FL40W | 2 | 4 | 210 | 1 | 210 | 42 | 35.28
N | 5 | 中央小学校 | 1-1 | 1 | 校舎 |  |  | 倉庫1 | 3 | 20形逆富士1灯 | FL20W | 2 | 2 | 210 | 1 | 210 | 22 | 9.24
H | 5 | 中央小学校 | 1-1 | 1 | 校舎 |  |  | 階段（東） | 3.4 | 40形逆富士1灯 | FL40W | 2 | 2 | 210 | 10 | 2100 | 42 | 176.4
H | 5 | 中央小学校 | 1-2 | 1 | 校舎 |  | ①-2 管理・特別教室棟１階 | 女子更衣室 | 3 | 40形逆富士1灯 | FL40W | 3 | 3 | 210 | 1 | 210 | 42 | 26.46
H | 5 | 中央小学校 | 1-2 | 1 | 校舎 |  |  | 男子更衣室 | 3 | 40形逆富士1灯 | FL40W | 3 | 3 | 210 | 1 | 210 | 42 | 26.46
E | 5 | 中央小学校 | 1-2 | 1 | 校舎 |  |  | 相談室 | 3 | 40形逆富士2灯 | FL40W | 7 | 14 | 210 | 2 | 420 | 42 | 246.96
| 5 | 中央小学校 | 1-2 | 1 | 校舎 |  |  | 相談室 | 3 | 40形逆富士1灯 | FL40W | 1 | 1 | 210 | 2 | 420 | 42 | 17.64
J | 5 | 中央小学校 | 1-2 | 1 | 校舎 |  |  | 保険室 | 3 | 40形天吊りトラフ2灯 | FL40W | 3 | 6 | 210 | 8 | 1680 | 42 | 423.36
K | 5 | 中央小学校 | 1-2 | 1 | 校舎 |  |  | 保険室 | 3 | 15形手元灯 | FL15W | 1 | 1 | 210 | 8 | 1680 | 17 | 28.56
B | 5 | 中央小学校 | 1-2 | 1 | 校舎 |  |  | CR 特別支援6 | 3 | 40形天吊り黒板灯 | FL40W | 1 | 1 | 210 | 8 | 1680 | 42 | 70.56
J | 5 | 中央小学校 | 1-2 | 1 | 校舎 |  |  | CR 特別支援6 | 3 | 40形天吊りトラフ2灯 | FL40W | 6 | 12 | 210 | 8 | 1680 | 42 | 846.72
B | 5 | 中央小学校 | 1-2 | 1 | 校舎 |  |  | CR 特別支援2 | 3 | 40形天吊り黒板灯 | FL40W | 1 | 1 | 210 | 8 | 1680 | 42 | 70.56
J | 5 | 中央小学校 | 1-2 | 1 | 校舎 |  |  | CR 特別支援2 | 3 | 40形天吊りトラフ2灯 | FL40W | 6 | 12 | 210 | 8 | 1680 | 42 | 846.72
B | 5 | 中央小学校 | 1-2 | 1 | 校舎 |  |  | CR 特別支援1 | 3 | 40形天吊り黒板灯 | FL40W | 1 | 1 | 210 | 8 | 1680 | 42 | 70.56
J | 5 | 中央小学校 | 1-2 | 1 | 校舎 |  |  | CR 特別支援1 | 3 | 40形天吊りトラフ2灯 | FL40W | 6 | 12 | 210 | 8 | 1680 | 42 | 846.72
H | 5 | 中央小学校 | 1-2 | 1 | 校舎 |  |  | 倉庫2 | 3 | 40形逆富士1灯 | FL40W | 1 | 1 | 210 | 1 | 210 | 42 | 8.82
H | 5 | 中央小学校 | 1-2 | 1 | 校舎 |  |  | 階段（中央） | 2.7 | 40形逆富士1灯 | FL40W | 1 | 1 | 210 | 10 | 2100 | 42 | 88.2
H | 5 | 中央小学校 | 1-2 | 1 | 校舎 |  |  | ポンプ室 | 3 | 40形逆富士1灯 | FL40W | 1 | 1 | 210 | 1 | 210 | 42 | 8.82
E | 5 | 中央小学校 | 1-2 | 1 | 校舎 |  |  | 図書室 | 3 | 40形逆富士2灯 | FL40W | 32 | 64 | 210 | 4 | 840 | 42 | 2257.92
H | 5 | 中央小学校 | 1-2 | 1 | 校舎 |  |  | 資料室1 | 3 | 40形逆富士1灯 | FL40W | 1 | 1 | 210 | 1 | 210 | 42 | 8.82
H | 5 | 中央小学校 | 1-2 | 1 | 校舎 |  |  | 階段（西） | 2.7 | 40形逆富士1灯 | FL40W | 1 | 1 | 210 | 10 | 2100 | 42 | 88.2
B | 5 | 中央小学校 | 1-1 | 2 | 校舎 |  | ①-1 管理・特別教室棟２階 | CR 2-1 | 3 | 40形天吊り黒板灯 | FL40W | 1 | 1 | 210 | 7 | 1470 | 42 | 61.74
J | 5 | 中央小学校 | 1-1 | 2 | 校舎 |  |  | CR 2-1 | 3 | 40形天吊りトラフ2灯 | FL40W | 6 | 12 | 210 | 7 | 1470 | 42 | 740.88
B | 5 | 中央小学校 | 1-1 | 2 | 校舎 |  |  | CR 2-2 | 3 | 40形天吊り黒板灯 | FL40W | 1 | 1 | 210 | 7 | 1470 | 42 | 61.74
J | 5 | 中央小学校 | 1-1 | 2 | 校舎 |  |  | CR 2-2 | 3 | 40形天吊りトラフ2灯 | FL40W | 6 | 12 | 210 | 7 | 1470 | 42 | 740.88
B | 5 | 中央小学校 | 1-1 | 2 | 校舎 |  |  | CR 2-3 | 3 | 40形天吊り黒板灯 | FL40W | 1 | 1 | 210 | 7 | 1470 | 42 | 61.74
J | 5 | 中央小学校 | 1-1 | 2 | 校舎 |  |  | CR 2-3 | 3 | 40形天吊りトラフ2灯 | FL40W | 6 | 12 | 210 | 7 | 1470 | 42 | 740.88
B | 5 | 中央小学校 | 1-1 | 2 | 校舎 |  |  | CR 特別支援5 | 3 | 40形天吊り黒板灯 | FL40W | 1 | 1 | 210 | 8 | 1680 | 42 | 70.56
J | 5 | 中央小学校 | 1-1 | 2 | 校舎 |  |  | CR 特別支援5 | 3 | 40形天吊りトラフ2灯 | FL40W | 6 | 12 | 210 | 8 | 1680 | 42 | 846.72
H | 5 | 中央小学校 | 1-1 | 2 | 校舎 |  |  | 資料室１ | 3 | 40形逆富士1灯 | FL40W | 1 | 1 | 210 | 1 | 210 | 42 | 8.82
H | 5 | 中央小学校 | 1-1 | 2 | 校舎 |  |  | 階段（東） | 4.6 | 40形逆富士1灯 | FL40W | 2 | 2 | 210 | 10 | 2100 | 42 | 176.4
H | 5 | 中央小学校 | 1-2 | 2 | 校舎 |  | ①-2 普通・特別教室棟２階 | 資料室2 | 3 | 40形逆富士1灯 | FL40W | 2 | 2 | 210 | 1 | 210 | 42 | 17.64
J | 5 | 中央小学校 | 1-2 | 2 | 校舎 |  |  | CR 1-1 | 3 | 40形天吊りトラフ2灯 | FL40W | 6 | 12 | 210 | 7 | 1470 | 42 | 740.88
B | 5 | 中央小学校 | 1-2 | 2 | 校舎 |  |  | CR 1-2 | 3 | 40形天吊り黒板灯 | FL40W | 1 | 1 | 210 | 7 | 1470 | 42 | 61.74
J | 5 | 中央小学校 | 1-2 | 2 | 校舎 |  |  | CR 1-2 | 3 | 40形天吊りトラフ2灯 | FL40W | 4 | 8 | 210 | 7 | 1470 | 42 | 493.92
B | 5 | 中央小学校 | 1-2 | 2 | 校舎 |  |  | CR 1-3 | 3 | 40形天吊り黒板灯 | FL40W | 1 | 1 | 210 | 7 | 1470 | 42 | 61.74
J | 5 | 中央小学校 | 1-2 | 2 | 校舎 |  |  | CR 1-3 | 3 | 40形天吊りトラフ2灯 | FL40W | 6 | 12 | 210 | 7 | 1470 | 42 | 740.88
B | 5 | 中央小学校 | 1-2 | 2 | 校舎 |  |  | CR 3-1 | 3 | 40形天吊り黒板灯 | FL40W | 1 | 1 | 210 | 8 | 1680 | 42 | 70.56
J | 5 | 中央小学校 | 1-2 | 2 | 校舎 |  |  | CR 3-1 | 3 | 40形天吊りトラフ2灯 | FL40W | 6 | 12 | 210 | 8 | 1680 | 42 | 846.72
B | 5 | 中央小学校 | 1-2 | 2 | 校舎 |  |  | CR 3-2 | 3 | 40形天吊り黒板灯 | FL40W | 1 | 1 | 210 | 8 | 1680 | 42 | 70.56
J | 5 | 中央小学校 | 1-2 | 2 | 校舎 |  |  | CR 3-2 | 3 | 40形天吊りトラフ2灯 | FL40W | 6 | 12 | 210 | 8 | 1680 | 42 | 846.72
J | 5 | 中央小学校 | 1-2 | 2 | 校舎 |  |  | CR 3-3 | 3 | 40形天吊りトラフ2灯 | FL40W | 6 | 12 | 210 | 8 | 1680 | 42 | 846.72
J | 5 | 中央小学校 | 1-2 | 2 | 校舎 |  |  | 準備室 | 3 | 40形天吊りトラフ2灯 | FL40W | 3 | 6 | 210 | 1 | 210 | 42 | 52.92
H | 5 | 中央小学校 | 1-2 | 2 | 校舎 |  |  | 階段（西） | 3.4 | 40形逆富士1灯 | FL40W | 2 | 2 | 210 | 10 | 2100 | 42 | 176.4
B | 5 | 中央小学校 | 1-1 | 3 | 校舎 |  | ①-1 管理・特別教室棟３階 | CR 6-1 | 3 | 40形天吊り黒板灯 | FL40W | 1 | 1 | 210 | 8 | 1680 | 42 | 70.56
J | 5 | 中央小学校 | 1-1 | 3 | 校舎 |  |  | CR 6-1 | 3 | 40形天吊りトラフ2灯 | FL40W | 6 | 12 | 210 | 8 | 1680 | 42 | 846.72
B | 5 | 中央小学校 | 1-1 | 3 | 校舎 |  |  | CR 6-2 | 3 | 40形天吊り黒板灯 | FL40W | 1 | 1 | 210 | 8 | 1680 | 42 | 70.56
J | 5 | 中央小学校 | 1-1 | 3 | 校舎 |  |  | CR 6-2 | 3 | 40形天吊りトラフ2灯 | FL40W | 6 | 12 | 210 | 8 | 1680 | 42 | 846.72
B | 5 | 中央小学校 | 1-1 | 3 | 校舎 |  |  | CR 6-3 | 3 | 40形天吊り黒板灯 | FL40W | 1 | 1 | 210 | 8 | 1680 | 42 | 70.56
J | 5 | 中央小学校 | 1-1 | 3 | 校舎 |  |  | CR 6-3 | 3 | 40形天吊りトラフ2灯 | FL40W | 6 | 12 | 210 | 8 | 1680 | 42 | 846.72
B | 5 | 中央小学校 | 1-1 | 3 | 校舎 |  |  | 少人数教室１ | 3 | 40形天吊り黒板灯 | FL40W | 1 | 1 | 210 | 4 | 840 | 42 | 35.28
J | 5 | 中央小学校 | 1-1 | 3 | 校舎 |  |  | 少人数教室１ | 3 | 40形天吊りトラフ2灯 | FL40W | 6 | 12 | 210 | 4 | 840 | 42 | 423.36
| 5 | 中央小学校 | 1-1 | 3 | 校舎 |  |  | 資料室1 | 3 | 40型逆富士1灯 | FL40W | 1 | 1 | 210 | 1 | 210 | 42 | 8.82
H | 5 | 中央小学校 | 1-1 | 3 | 校舎 |  |  | 階段（東） | 2.7 | 40形逆富士1灯 | FL40W | 1 | 1 | 210 | 10 | 2100 | 42 | 88.2
H | 5 | 中央小学校 | 1-2 | 3 | 校舎 |  | ①-2 普通・特別教室棟３階 | 資料室2 | 3 | 40形逆富士1灯 | FL40W | 2 | 2 | 210 | 1 | 210 | 42 | 17.64
B | 5 | 中央小学校 | 1-2 | 3 | 校舎 |  |  | CR 5-1 | 3 | 40形天吊り黒板灯 | FL40W | 1 | 1 | 210 | 8 | 1680 | 42 | 70.56
J | 5 | 中央小学校 | 1-2 | 3 | 校舎 |  |  | CR 5-1 | 3 | 40形天吊りトラフ2灯 | FL40W | 5 | 10 | 210 | 8 | 1680 | 42 | 705.6
B | 5 | 中央小学校 | 1-2 | 3 | 校舎 |  |  | CR 5-2 | 3 | 40形天吊り黒板灯 | FL40W | 1 | 1 | 210 | 8 | 1680 | 42 | 70.56
J | 5 | 中央小学校 | 1-2 | 3 | 校舎 |  |  | CR 5-2 | 3 | 40形天吊りトラフ2灯 | FL40W | 3 | 6 | 210 | 8 | 1680 | 42 | 423.36
B | 5 | 中央小学校 | 1-2 | 3 | 校舎 |  |  | CR 5-3 | 3 | 40形天吊り黒板灯 | FL40W | 1 | 1 | 210 | 8 | 1680 | 42 | 70.56
J | 5 | 中央小学校 | 1-2 | 3 | 校舎 |  |  | CR 5-3 | 3 | 40形天吊りトラフ2灯 | FL40W | 6 | 12 | 210 | 8 | 1680 | 42 | 846.72
B | 5 | 中央小学校 | 1-2 | 3 | 校舎 |  |  | CR 4-1 | 3 | 40形天吊り黒板灯 | FL40W | 1 | 1 | 210 | 8 | 1680 | 42 | 70.56
J | 5 | 中央小学校 | 1-2 | 3 | 校舎 |  |  | CR 4-1 | 3 | 40形天吊りトラフ2灯 | FL40W | 6 | 12 | 210 | 8 | 1680 | 42 | 846.72
B | 5 | 中央小学校 | 1-2 | 3 | 校舎 |  |  | CR 4-2 | 3 | 40形天吊り黒板灯 | FL40W | 1 | 1 | 210 | 8 | 1680 | 42 | 70.56
J | 5 | 中央小学校 | 1-2 | 3 | 校舎 |  |  | CR 4-2 | 3 | 40形天吊りトラフ2灯 | FL40W | 6 | 12 | 210 | 8 | 1680 | 42 | 846.72
B | 5 | 中央小学校 | 1-2 | 3 | 校舎 |  |  | CR 4-3 | 3 | 40形天吊り黒板灯 | FL40W | 1 | 1 | 210 | 8 | 1680 | 42 | 70.56
J | 5 | 中央小学校 | 1-2 | 3 | 校舎 |  |  | CR 4-3 | 3 | 40形天吊りトラフ2灯 | FL40W | 5 | 10 | 210 | 8 | 1680 | 42 | 705.6
H | 5 | 中央小学校 | 1-2 | 3 | 校舎 |  |  | 階段（中央） | 3.5 | 40形逆富士1灯 | FL40W | 2 | 2 | 210 | 10 | 2100 | 42 | 176.4
H | 5 | 中央小学校 | 1-2 | 3 | 校舎 |  |  | 階段（西） | 4.7 | 40形逆富士1灯 | FL40W | 2 | 2 | 210 | 10 | 2100 | 42 | 176.4
| 5 | 中央小学校 | 1-2 | R | 校舎 |  | ①-2普通・特別教室棟Ｒ階 | 階段（中央） | 4.5 | 40形逆富士1灯 | FL40W | 2 | 2 | 210 | 10 | 2100 | 42 | 176.4
B | 5 | 中央小学校 | 8-1 | 1 | 校舎 |  | ⑧普通・特別教室棟１階 | 第一理科室 | 3 | 40形天吊り黒板灯 | FL40W | 1 | 1 | 210 | 4 | 840 | 42 | 35.28
J | 5 | 中央小学校 | 8-1 | 1 | 校舎 |  |  | 第一理科室 | 3 | 40形天吊りトラフ2灯 | FL40W | 12 | 24 | 210 | 4 | 840 | 42 | 846.72
J | 5 | 中央小学校 | 8-1 | 1 | 校舎 |  |  | 準備室１ | 3 | 40形天吊りトラフ2灯 | FL40W | 2 | 4 | 210 | 1 | 210 | 42 | 35.28
H | 5 | 中央小学校 | 8-1 | 1 | 校舎 |  |  | ポンプ室 | 3 | 40形逆富士1灯 | FL40W | 1 | 1 | 210 | 1 | 210 | 42 | 8.82
B | 5 | 中央小学校 | 8-2 | 1 | 校舎 |  |  | 会議室 | 3 | 40形天吊り黒板灯 | FL40W | 1 | 1 | 210 | 4 | 840 | 42 | 35.28
J | 5 | 中央小学校 | 8-2 | 1 | 校舎 |  |  | 会議室 | 3 | 40形天吊りトラフ2灯 | FL40W | 6 | 12 | 210 | 8 | 1680 | 42 | 846.72
J | 5 | 中央小学校 | 8-2 | 1 | 校舎 |  |  | 準備室2 | 3 | 40形天吊りトラフ2灯 | FL40W | 2 | 4 | 210 | 1 | 210 | 42 | 35.28
B | 5 | 中央小学校 | 8-2 | 1 | 校舎 |  |  | 第二理科室 | 3 | 40形天吊り黒板灯 | FL40W | 1 | 1 | 210 | 4 | 840 | 42 | 35.28
J | 5 | 中央小学校 | 8-2 | 1 | 校舎 |  |  | 第二理科室 | 3 | 40形天吊りトラフ2灯 | FL40W | 12 | 24 | 210 | 4 | 840 | 42 | 846.72
N | 5 | 中央小学校 | 8-2 | 1 | 校舎 |  |  | 倉庫 | 3 | 20形逆富士1灯 | FL20W | 2 | 2 | 210 | 1 | 210 | 22 | 9.24
H | 5 | 中央小学校 | 8-2 | 1 | 校舎 |  |  | 配膳室 | 3 | 40形逆富士1灯 | FL40W | 2 | 2 | 210 | 1 | 210 | 42 | 17.64
H | 5 | 中央小学校 | 8-2 | 1 | 校舎 |  |  | 階段（東） | 3.6 | 40形逆富士1灯 | FL40W | 1 | 1 | 210 | 10 | 2100 | 42 | 88.2
H | 5 | 中央小学校 | 8-1 | 1 | 校舎 |  |  | 階段（西） | 2.7 | 40形逆富士1灯 | FL40W | 1 | 1 | 210 | 10 | 2100 | 42 | 88.2
B | 5 | 中央小学校 | 8-1 | 2 | 校舎 |  | ⑧普通・特別教室棟２階 | 家庭科室 | 3 | 40形天吊り黒板灯 | FL40W | 1 | 1 | 210 | 4 | 840 | 42 | 35.28
J | 5 | 中央小学校 | 8-1 | 2 | 校舎 |  |  | 家庭科室 | 3 | 40形天吊りトラフ2灯 | FL40W | 14 | 28 | 210 | 4 | 840 | 42 | 987.84
B | 5 | 中央小学校 | 8-1 | 2 | 校舎 |  |  | コンピューター室B | 3 | 40形天吊り黒板灯 | FL40W | 1 | 1 | 210 | 4 | 840 | 42 | 35.28
J | 5 | 中央小学校 | 8-1 | 2 | 校舎 |  |  | コンピューター室B | 3 | 40形天吊りトラフ2灯 | FL40W | 6 | 12 | 210 | 4 | 840 | 42 | 423.36
B | 5 | 中央小学校 | 8-2 | 2 | 校舎 |  |  | CR 特別支援3 | 3 | 40形天吊り黒板灯 | FL40W | 1 | 1 | 210 | 8 | 1680 | 42 | 70.56
J | 5 | 中央小学校 | 8-2 | 2 | 校舎 |  |  | CR 特別支援3 | 3 | 40形天吊りトラフ2灯 | FL40W | 4 | 8 | 210 | 8 | 1680 | 42 | 564.48
B | 5 | 中央小学校 | 8-2 | 2 | 校舎 |  |  | CR 特別支援4 | 3 | 40形天吊り黒板灯 | FL40W | 1 | 1 | 210 | 8 | 1680 | 42 | 70.56
J | 5 | 中央小学校 | 8-2 | 2 | 校舎 |  |  | CR 特別支援4 | 3 | 40形天吊りトラフ2灯 | FL40W | 4 | 8 | 210 | 8 | 1680 | 42 | 564.48
J | 5 | 中央小学校 | 8-2 | 2 | 校舎 |  |  | 準備室 | 3 | 40形天吊りトラフ2灯 | FL40W | 2 | 4 | 210 | 1 | 210 | 42 | 35.28
B | 5 | 中央小学校 | 8-2 | 2 | 校舎 |  |  | 図工室 | 3 | 40形天吊り黒板灯 | FL40W | 1 | 1 | 210 | 4 | 840 | 42 | 35.28
J | 5 | 中央小学校 | 8-2 | 2 | 校舎 |  |  | 図工室 | 3 | 40形天吊りトラフ2灯 | FL40W | 12 | 24 | 210 | 4 | 840 | 42 | 846.72
H | 5 | 中央小学校 | 8-2 | 2 | 校舎 |  |  | 資料室 | 3 | 40形逆富士1灯 | FL40W | 1 | 1 | 210 | 1 | 210 | 42 | 8.82
H | 5 | 中央小学校 | 8-1 | 2 | 校舎 |  |  | 階段（東） | 3.5 | 40形逆富士1灯 | FL40W | 2 | 2 | 210 | 10 | 2100 | 42 | 176.4
H | 5 | 中央小学校 | 8-2 | 2 | 校舎 |  |  | 階段（西） | 3.4 | 40形逆富士1灯 | FL40W | 2 | 2 | 210 | 10 | 2100 | 42 | 176.4
J | 5 | 中央小学校 | 8-1 | 3 | 校舎 |  | ⑧普通・特別教室棟３階 | 準備室1 | 3 | 40形天吊りトラフ2灯 | FL40W | 2 | 4 | 210 | 1 | 210 | 42 | 35.28
B | 5 | 中央小学校 | 8-1 | 3 | 校舎 |  |  | 日本語指導教室 | 3 | 40形天吊り黒板灯 | FL40W | 1 | 1 | 210 | 8 | 1680 | 42 | 70.56
J | 5 | 中央小学校 | 8-1 | 3 | 校舎 |  |  | 日本語指導教室 | 3 | 40形天吊りトラフ2灯 | FL40W | 6 | 12 | 210 | 8 | 1680 | 42 | 846.72
H | 5 | 中央小学校 | 8-1 | 3 | 校舎 |  |  | 資料室1 | 3 | 40形逆富士1灯 | FL40W | 2 | 2 | 210 | 1 | 210 | 42 | 17.64
B | 5 | 中央小学校 | 8-2 | 3 | 校舎 |  |  | 外国語教室 | 3 | 40形天吊り黒板灯 | FL40W | 1 | 1 | 210 | 8 | 1680 | 42 | 70.56
J | 5 | 中央小学校 | 8-2 | 3 | 校舎 |  |  | 外国語教室 | 3 | 40形天吊りトラフ2灯 | FL40W | 6 | 12 | 210 | 8 | 1680 | 42 | 846.72
B | 5 | 中央小学校 | 8-2 | 3 | 校舎 |  |  | 少人数教室3 | 3 | 40形天吊り黒板灯 | FL40W | 1 | 1 | 210 | 4 | 840 | 42 | 35.28
J | 5 | 中央小学校 | 8-2 | 3 | 校舎 |  |  | 少人数教室3 | 3 | 40形天吊りトラフ2灯 | FL40W | 6 | 12 | 210 | 4 | 840 | 42 | 423.36
J | 5 | 中央小学校 | 8-2 | 3 | 校舎 |  |  | 準備室2 | 3 | 40形天吊りトラフ2灯 | FL40W | 2 | 4 | 210 | 1 | 210 | 42 | 35.28
H | 5 | 中央小学校 | 8-2 | 3 | 校舎 |  |  | 資料室2 | 3 | 40形逆富士1灯 | FL40W | 1 | 1 | 210 | 1 | 210 | 42 | 8.82
H | 5 | 中央小学校 | 8-2 | 3 | 校舎 |  |  | 階段（東） | 4.6 | 40形直付1灯 | FL40W | 1 | 1 | 210 | 10 | 2100 | 42 | 88.2
H | 5 | 中央小学校 | 8-1 | 3 | 校舎 |  |  | 階段（西） | 3.6 | 40形逆富士1灯 | FL40W | 2 | 2 | 210 | 10 | 2100 | 42 | 176.4
H | 5 | 中央小学校 | 8-1 | R | 校舎 |  | ⑧普通・特別教室棟R階 | 階段（西） | 4.4 | 40形逆富士1灯 | FL40W | 2 | 2 | 210 | 10 | 2100 | 42 | 176.4
P | 5 | 中央小学校 | 1-1,1-2 | 1 | 校舎 | ○ | ①管理・特別教室棟 | 管理棟外壁 | 3 | 20形ブラケット（防水型） | FL20W | 8 | 8 | 210 | 3 | 630 | 22 | 110.88
P | 5 | 中央小学校 | 8-1,8-2 | 1 | 校舎 | ○ | ⑧普通・特別教室棟 | 教室棟外壁 | 3 | 20形ブラケット（防水型） | FL20W | 4 | 4 | 210 | 3 | 630 | 22 | 55.44
H | 5 | 中央小学校 | 8-1 | 1 | 校舎 | ○ | 外部 | 渡り廊下（外部） | 3 | 40形逆富士1灯 | FL40W | 1 | 1 | 210 | 10 | 2100 | 42 | 88.2
R | 5 | 中央小学校 | 2 | 1 | 焼成室 | ○ | ②焼成室 | 焼成室 | 3 | 40形笠付きトラフ2灯 | FL40W | 4 | 8 | 210 | 4 | 840 | 42 | 282.24
Q | 5 | 中央小学校 | 外部 | 1 | - | ○ | 外部 | 校門（東・北） | 5 | 街路灯 | 水銀灯250W | 2 | 2 | 210 | 3 | 630 | 260 | 327.6
399

## 09児玉小
No | 学校№ | 学校名 | 棟番号 | 階数 | 建物区分 | 交付金 対象外 サイン | 棟・階数 | 設置場所 | 最高 天井高 （ｍ） | 仕様等 | ランプW数 | 使用概況
[12 empty] | 器具 台数 | ランプ 数 | 点灯 日数 | 点灯 時間 | 年間 点灯時間 | ランプ１本当たり 消費電力 | 年間 電気使用量
[12 empty] | (台) | (本) | (日/年) | (h/日) | （h/年） | (W/本) | （kWh/年)
A | 6 | 児玉小学校 | 1 | 1 | 校舎 |  | ①・⑨教室棟１階 | 昇降口1 | 3 | 40形逆富士2灯 | FL40W | 12 | 24 | 210 | 4 | 840 | 42 | 846.72
| 6 | 児玉小学校 | 1 | 1 | 校舎 | ○ |  | 昇降口軒天 | 3 | 40型ブラケット（防水型） | FL40W | 3 | 3 | 210 | 1 | 210 | 42 | 26.46
F | 6 | 児玉小学校 | 1 | 1 | 校舎 |  |  | 廊下（西） | 3 | 40形逆富士1灯 | FL40W | 5 | 5 | 210 | 4 | 840 | 42 | 176.4
G | 6 | 児玉小学校 | 1 | 1 | 校舎 |  |  | 廊下（西） | 3 | 40形逆富士1灯 | Hf32W | 2 | 2 | 210 | 4 | 840 | 35 | 58.8
T | 6 | 児玉小学校 | 1 | 1 | 校舎 |  |  | ポンプ室1 | 3 | ブラケット | IL60W | 1 | 1 | 210 | 1 | 210 | 60 | 12.6
B | 6 | 児玉小学校 | 1 | 1 | 校舎 |  |  | 日本語指導教室・児童会室 | 3 | 40形逆富士2灯 | Hf32W | 2 | 4 | 210 | 6 | 1260 | 35 | 176.4
N | 6 | 児玉小学校 | 1 | 1 | 校舎 |  |  | 日本語指導教室・児童会室 | 3 | 40形逆富士2灯 | FL40W | 6 | 12 | 210 | 6 | 1260 | 42 | 635.04
O | 6 | 児玉小学校 | 1 | 1 | 校舎 |  |  | 日本語指導教室・児童会室 | 3 | 40型天吊り黒板灯 | FL40W | 2 | 2 | 210 | 6 | 1260 | 42 | 105.84
B | 6 | 児玉小学校 | 1 | 1 | 校舎 |  |  | CR 2-1 | 3 | 40形逆富士2灯 | Hf32W | 2 | 4 | 210 | 6 | 1260 | 35 | 176.4
N | 6 | 児玉小学校 | 1 | 1 | 校舎 |  |  | CR 2-1 | 3 | 40型天吊りトラフ2灯 | FL40W | 6 | 12 | 210 | 6 | 1260 | 42 | 635.04
O | 6 | 児玉小学校 | 1 | 1 | 校舎 |  |  | CR 2-1 | 3 | 40型天吊り黒板灯 | FL40W | 2 | 2 | 210 | 6 | 1260 | 42 | 105.84
B | 6 | 児玉小学校 | 1 | 1 | 校舎 |  |  | CR 2-2 | 3 | 40形逆富士2灯 | Hf32W | 2 | 4 | 210 | 6 | 1260 | 35 | 176.4
N | 6 | 児玉小学校 | 1 | 1 | 校舎 |  |  | CR 2-2 | 3 | 40型天吊りトラフ2灯 | FL40W | 6 | 12 | 210 | 6 | 1260 | 42 | 635.04
O | 6 | 児玉小学校 | 1 | 1 | 校舎 |  |  | CR 2-2 | 3 | 40型天吊り黒板灯 | FL40W | 2 | 2 | 210 | 6 | 1260 | 42 | 105.84
N | 6 | 児玉小学校 | 1 | 1 | 校舎 |  |  | 多目的ホール | 3 | 40型天吊りトラフ2灯 | FL40W | 2 | 4 | 210 | 4 | 840 | 42 | 141.12
R | 6 | 児玉小学校 | 1 | 1 | 校舎 |  |  | 多目的ホール | 3 | 40型天吊り逆富士2灯 | Hf32W | 2 | 4 | 210 | 4 | 840 | 35 | 117.6
B | 6 | 児玉小学校 | 1 | 1 | 校舎 |  |  | 保健室 | 3 | 40形逆富士2灯 | Hf32W | 2 | 4 | 210 | 7 | 1470 | 35 | 205.8
N | 6 | 児玉小学校 | 1 | 1 | 校舎 |  |  | 保健室 | 3 | 40型天吊りトラフ2灯 | FL40W | 6 | 12 | 210 | 7 | 1470 | 42 | 740.88
O | 6 | 児玉小学校 | 1 | 1 | 校舎 |  |  | 保健室 | 3 | 40型天吊り黒板灯 | FL40W | 2 | 2 | 210 | 7 | 1470 | 42 | 123.48
B | 6 | 児玉小学校 | 1 | 1 | 校舎 |  |  | CR 特別支援5 | 3 | 40形逆富士2灯 | Hf32W | 3 | 6 | 210 | 6 | 1260 | 35 | 264.6
N | 6 | 児玉小学校 | 1 | 1 | 校舎 |  |  | CR 特別支援5 | 3 | 40型天吊りトラフ2灯 | FL40W | 6 | 12 | 210 | 6 | 1260 | 42 | 635.04
O | 6 | 児玉小学校 | 1 | 1 | 校舎 |  |  | CR 特別支援5 | 3 | 40型天吊り黒板灯 | FL40W | 2 | 2 | 210 | 6 | 1260 | 42 | 105.84
B | 6 | 児玉小学校 | 1 | 1 | 校舎 |  |  | CR 特別支援2 | 3 | 40形逆富士2灯 | Hf32W | 2 | 4 | 210 | 6 | 1260 | 35 | 176.4
N | 6 | 児玉小学校 | 1 | 1 | 校舎 |  |  | CR 特別支援2 | 3 | 40型天吊りトラフ2灯 | FL40W | 6 | 12 | 210 | 6 | 1260 | 42 | 635.04
O | 6 | 児玉小学校 | 1 | 1 | 校舎 |  |  | CR 特別支援2 | 3 | 40型天吊り黒板灯 | FL40W | 2 | 2 | 210 | 6 | 1260 | 42 | 105.84
B | 6 | 児玉小学校 | 9 | 1 | 校舎 |  |  | CR 1-2 | 3 | 40形逆富士2灯 | Hf32W | 2 | 4 | 210 | 6 | 1260 | 35 | 176.4
N | 6 | 児玉小学校 | 9 | 1 | 校舎 |  |  | CR 1-2 | 3 | 40型天吊りトラフ2灯 | FL40W | 4 | 8 | 210 | 6 | 1260 | 42 | 423.36
O | 6 | 児玉小学校 | 9 | 1 | 校舎 |  |  | CR 1-2 | 3 | 40型天吊り黒板灯 | FL40W | 2 | 2 | 210 | 6 | 1260 | 42 | 105.84
B | 6 | 児玉小学校 | 9 | 1 | 校舎 |  |  | CR 1-1 | 3 | 40形逆富士2灯 | Hf32W | 2 | 4 | 210 | 6 | 1260 | 35 | 176.4
N | 6 | 児玉小学校 | 9 | 1 | 校舎 |  |  | CR 1-1 | 3 | 40型天吊りトラフ2灯 | FL40W | 6 | 12 | 210 | 6 | 1260 | 42 | 635.04
O | 6 | 児玉小学校 | 9 | 1 | 校舎 |  |  | CR 1-1 | 3 | 40型天吊り黒板灯 | FL40W | 2 | 2 | 210 | 6 | 1260 | 42 | 105.84
E | 6 | 児玉小学校 | 9 | 1 | 校舎 | ○ |  | 昇降口2（外部） | 3 | 40形ブラケット（防雨型） | FL40W | 2 | 2 | 210 | 3 | 630 | 42 | 52.92
F | 6 | 児玉小学校 | 9 | 1 | 校舎 |  |  | 昇降口2 | 3 | 40形逆富士1灯 | FL40W | 8 | 8 | 210 | 3 | 630 | 42 | 211.68
V | 6 | 児玉小学校 | 9 | 1 | 校舎 |  |  | ポンプ室2 | 3 | 20形ブラケット | FL20W | 2 | 2 | 210 | 1 | 210 | 22 | 9.24
F | 6 | 児玉小学校 | 9 | 1 | 校舎 |  |  | 階段（東） | 2.7 | 40形逆富士1灯 | FL40W | 1 | 1 | 210 | 6 | 1260 | 42 | 52.92
A | 6 | 児玉小学校 | 1・9 | 1 | 校舎 |  |  | 廊下（東） | 3 | 40形逆富士2灯 | FL40W | 3 | 6 | 210 | 6 | 1260 | 42 | 317.52
F | 6 | 児玉小学校 | 1・9 | 1 | 校舎 |  |  | 廊下（東） | 3 | 40形逆富士1灯 | FL40W | 3 | 3 | 210 | 6 | 1260 | 42 | 158.76
G | 6 | 児玉小学校 | 1・9 | 1 | 校舎 |  |  | 廊下（東） | 3 | 40形逆富士1灯 | Hf32W | 3 | 3 | 210 | 6 | 1260 | 35 | 132.3
Q | 6 | 児玉小学校 | 1・9 | 1 | 校舎 |  |  | 廊下（東） | 3 | ダウンライト | FHT32W | 1 | 1 | 210 | 6 | 1260 | 32 | 40.32
B | 6 | 児玉小学校 | 1 | 1 | 校舎 |  |  | 多目的トイレ | 3 | 40形逆富士2灯 | Hf32W | 1 | 2 | 210 | 1 | 210 | 35 | 14.7
B | 6 | 児玉小学校 | 1 | 1 | 校舎 |  |  | 資料室 | 3 | 40形逆富士2灯 | Hf32W | 2 | 4 | 210 | 1 | 210 | 35 | 29.4
F | 6 | 児玉小学校 | 1・9 | 2 | 校舎 |  | ①・⑨教室棟２階 | 廊下（西） | 3 | 40形逆富士1灯 | FL40W | 5 | 5 | 210 | 6 | 1260 | 42 | 264.6
G | 6 | 児玉小学校 | 1・9 | 2 | 校舎 |  |  | 廊下（西） | 3 | 40形逆富士1灯 | Hf32W | 2 | 2 | 210 | 6 | 1260 | 35 | 88.2
N | 6 | 児玉小学校 | 1 | 2 | 校舎 |  |  | CR 3-1 | 3 | 40型天吊りトラフ2灯 | FL40W | 6 | 12 | 210 | 6 | 1260 | 42 | 635.04
O | 6 | 児玉小学校 | 1 | 2 | 校舎 |  |  | CR 3-1 | 3 | 40型天吊り黒板灯 | FL40W | 2 | 2 | 210 | 6 | 1260 | 42 | 105.84
N | 6 | 児玉小学校 | 1 | 2 | 校舎 |  |  | CR 3-2 | 3 | 40型天吊りトラフ2灯 | FL40W | 6 | 12 | 210 | 6 | 1260 | 42 | 635.04
O | 6 | 児玉小学校 | 1 | 2 | 校舎 |  |  | CR 3-2 | 3 | 40型天吊り黒板灯 | FL40W | 2 | 2 | 210 | 6 | 1260 | 42 | 105.84
N | 6 | 児玉小学校 | 1 | 2 | 校舎 |  |  | 少人数教室2 | 3 | 40型天吊りトラフ2灯 | FL40W | 6 | 12 | 210 | 4 | 840 | 42 | 423.36
O | 6 | 児玉小学校 | 1 | 2 | 校舎 |  |  | 少人数教室2 | 3 | 40型天吊り黒板灯 | FL40W | 2 | 2 | 210 | 4 | 840 | 42 | 70.56
N | 6 | 児玉小学校 | 1 | 2 | 校舎 |  |  | 研修室 | 3 | 40型天吊りトラフ2灯 | FL40W | 2 | 4 | 210 | 3 | 630 | 42 | 105.84
N | 6 | 児玉小学校 | 1 | 2 | 校舎 |  |  | 相談室 | 3 | 40型天吊りトラフ2灯 | FL40W | 2 | 4 | 210 | 6 | 1260 | 42 | 211.68
| 6 | 児玉小学校 | 1 | 2 | 校舎 |  |  | 相談室 | 3 | 40型逆富士2灯 | FL40W | 1 | 2 | 210 | 6 | 1260 | 42 | 105.84
N | 6 | 児玉小学校 | 1 | 2 | 校舎 |  |  | CR 特別支援1 | 3 | 40型天吊りトラフ2灯 | FL40W | 6 | 12 | 210 | 6 | 1260 | 42 | 635.04
O | 6 | 児玉小学校 | 1 | 2 | 校舎 |  |  | CR 特別支援1 | 3 | 40型天吊り黒板灯 | FL40W | 2 | 2 | 210 | 6 | 1260 | 42 | 105.84
N | 6 | 児玉小学校 | 1 | 2 | 校舎 |  |  | 相談室 | 3 | 40型天吊りトラフ2灯 | FL40W | 6 | 12 | 210 | 4 | 840 | 42 | 423.36
O | 6 | 児玉小学校 | 1 | 2 | 校舎 |  |  | 相談室 | 3 | 40型天吊り黒板灯 | FL40W | 2 | 2 | 210 | 4 | 840 | 42 | 70.56
| 6 | 児玉小学校 | 1 | 2 | 校舎 |  |  | 相談室 | 3 | 40型逆富士2灯 | FL40W | 2 | 4 | 210 | 4 | 840 | 42 | 141.12
N | 6 | 児玉小学校 | 1 | 2 | 校舎 |  |  | 少人数教室1 | 3 | 40型天吊りトラフ2灯 | FL40W | 6 | 12 | 210 | 4 | 840 | 42 | 423.36
O | 6 | 児玉小学校 | 1 | 2 | 校舎 |  |  | 少人数教室1 | 3 | 40型天吊り黒板灯 | FL40W | 2 | 2 | 210 | 4 | 840 | 42 | 70.56
N | 6 | 児玉小学校 | 9 | 2 | 校舎 |  |  | CR 4-2 | 3 | 40型天吊りトラフ2灯 | FL40W | 6 | 12 | 210 | 6 | 1260 | 42 | 635.04
O | 6 | 児玉小学校 | 9 | 2 | 校舎 |  |  | CR 4-2 | 3 | 40型天吊り黒板灯 | FL40W | 2 | 2 | 210 | 6 | 1260 | 42 | 105.84
N | 6 | 児玉小学校 | 9 | 2 | 校舎 |  |  | CR 4-1 | 3 | 40型天吊りトラフ2灯 | FL40W | 6 | 12 | 210 | 6 | 1260 | 42 | 635.04
O | 6 | 児玉小学校 | 9 | 2 | 校舎 |  |  | CR 4-1 | 3 | 40型天吊り黒板灯 | FL40W | 2 | 2 | 210 | 6 | 1260 | 42 | 105.84
A | 6 | 児玉小学校 | 1・9 | 2 | 校舎 |  |  | 廊下（東） | 3 | 40形逆富士2灯 | FL40W | 3 | 6 | 210 | 6 | 1260 | 42 | 317.52
F | 6 | 児玉小学校 | 1・9 | 2 | 校舎 |  |  | 廊下（東） | 3 | 40形逆富士1灯 | FL40W | 3 | 3 | 210 | 6 | 1260 | 42 | 158.76
G | 6 | 児玉小学校 | 1・9 | 2 | 校舎 |  |  | 廊下（東） | 3 | 40形逆富士1灯 | Hf32W | 2 | 2 | 210 | 6 | 1260 | 35 | 88.2
F | 6 | 児玉小学校 | 9 | 2 | 校舎 |  |  | 階段（東） | 2.7 | 40形逆富士1灯 | FL40W | 1 | 1 | 210 | 6 | 1260 | 42 | 52.92
I | 6 | 児玉小学校 | 9 | 2 | 校舎 |  |  | 階段（東） | 3.6 | 階段表示灯 | FL40W | 1 | 1 | 210 | 6 | 1260 | 42 | 52.92
B | 6 | 児玉小学校 | 1 | 2 | 校舎 |  |  | 資料室2 | 3 | 40形逆富士2灯 | Hf32W | 2 | 4 | 210 | 1 | 210 | 35 | 29.4
F | 6 | 児玉小学校 | 1 | 2 | 校舎 |  |  | 階段（中央） | 3.6 | 40形逆富士1灯 | FL40W | 1 | 1 | 210 | 6 | 1260 | 42 | 52.92
I | 6 | 児玉小学校 | 1 | 2 | 校舎 |  |  | 階段（中央） | 3.6 | 階段表示灯 | FL40W | 1 | 1 | 210 | 6 | 1260 | 42 | 52.92
F | 6 | 児玉小学校 | 1 | 2 | 校舎 |  |  | 渡り廊下 | 3 | 40形逆富士1灯 | FL40W | 2 | 2 | 210 | 3 | 630 | 42 | 52.92
N | 6 | 児玉小学校 | 1 | 2 | 校舎 |  |  | 図書室 | 3 | 40型天吊りトラフ2灯 | FL40W | 11 | 22 | 210 | 4 | 840 | 42 | 776.16
A | 6 | 児玉小学校 | 1 | 2 | 校舎 |  |  | 図書室 | 3 | 40形逆富士2灯 | FL40W | 4 | 8 | 210 | 4 | 840 | 42 | 282.24
I | 6 | 児玉小学校 | 1 | 2 | 校舎 |  |  | 階段（西） | 3.6 | 階段表示灯 | FL40W | 1 | 1 | 210 | 4 | 840 | 42 | 35.28
A | 6 | 児玉小学校 | 1・9 | 3 | 校舎 |  | ①・⑨教室棟３階 | 廊下 | 0 | 40形逆富士2灯 | FL40W | 3 | 6 | 210 | 4 | 840 | 42 | 211.68
F | 6 | 児玉小学校 | 1・9 | 3 | 校舎 |  |  | 廊下 | 3 | 40形逆富士1灯 | FL40W | 8 | 8 | 210 | 4 | 840 | 42 | 282.24
N | 6 | 児玉小学校 | 1 | 3 | 校舎 |  |  | CR 5-1 | 3 | 40型天吊りトラフ2灯 | FL40W | 6 | 12 | 210 | 6 | 1260 | 42 | 635.04
O | 6 | 児玉小学校 | 1 | 3 | 校舎 |  |  | CR 5-1 | 3 | 40型天吊り黒板灯 | FL40W | 2 | 2 | 210 | 6 | 1260 | 42 | 105.84
N | 6 | 児玉小学校 | 1 | 3 | 校舎 |  |  | CR 5-2 | 3 | 40型天吊りトラフ2灯 | FL40W | 6 | 12 | 210 | 6 | 1260 | 42 | 635.04
O | 6 | 児玉小学校 | 1 | 3 | 校舎 |  |  | CR 5-2 | 3 | 40型天吊り黒板灯 | FL40W | 2 | 2 | 210 | 6 | 1260 | 42 | 105.84
N | 6 | 児玉小学校 | 1 | 3 | 校舎 |  |  | CR 5-3 | 3 | 40型天吊りトラフ2灯 | FL40W | 6 | 12 | 210 | 6 | 1260 | 42 | 635.04
O | 6 | 児玉小学校 | 1 | 3 | 校舎 |  |  | CR 5-3 | 3 | 40型天吊り黒板灯 | FL40W | 2 | 2 | 210 | 6 | 1260 | 42 | 105.84
N | 6 | 児玉小学校 | 1 | 3 | 校舎 |  |  | 資料室１ | 3 | 40型天吊りトラフ2灯 | FL40W | 2 | 4 | 210 | 1 | 210 | 42 | 35.28
N | 6 | 児玉小学校 | 1 | 3 | 校舎 |  |  | 更衣室 | 3 | 40型天吊りトラフ2灯 | FL40W | 1 | 2 | 210 | 1 | 210 | 42 | 17.64
N | 6 | 児玉小学校 | 1 | 3 | 校舎 |  |  | 外国語教室 | 3 | 40型天吊りトラフ2灯 | FL40W | 6 | 12 | 210 | 4 | 840 | 42 | 423.36
O | 6 | 児玉小学校 | 1 | 3 | 校舎 |  |  | 外国語教室 | 3 | 40型天吊り黒板灯 | FL40W | 2 | 2 | 210 | 4 | 840 | 42 | 70.56
N | 6 | 児玉小学校 | 1 | 3 | 校舎 |  |  | CR特別支援3 | 3 | 40型天吊りトラフ2灯 | FL40W | 6 | 12 | 210 | 6 | 1260 | 42 | 635.04
O | 6 | 児玉小学校 | 1 | 3 | 校舎 |  |  | CR特別支援3 | 3 | 40型天吊り黒板灯 | FL40W | 2 | 2 | 210 | 6 | 1260 | 42 | 105.84
N | 6 | 児玉小学校 | 1 | 3 | 校舎 |  |  | CR6-3 | 3 | 40型天吊りトラフ2灯 | FL40W | 6 | 12 | 210 | 6 | 1260 | 42 | 635.04
O | 6 | 児玉小学校 | 1 | 3 | 校舎 |  |  | CR6-3 | 3 | 40型天吊り黒板灯 | FL40W | 2 | 2 | 210 | 6 | 1260 | 42 | 105.84
B | 6 | 児玉小学校 | 1 | 3 | 校舎 |  |  | 資料室２ | 3 | 40形逆富士2灯 | Hf32W | 2 | 4 | 210 | 1 | 210 | 35 | 29.4
N | 6 | 児玉小学校 | 9 | 3 | 校舎 |  |  | CR 6-2 | 3 | 40型天吊りトラフ2灯 | FL40W | 6 | 12 | 210 | 6 | 1260 | 42 | 635.04
O | 6 | 児玉小学校 | 9 | 3 | 校舎 |  |  | CR 6-2 | 3 | 40型天吊り黒板灯 | FL40W | 2 | 2 | 210 | 6 | 1260 | 42 | 105.84
N | 6 | 児玉小学校 | 9 | 3 | 校舎 |  |  | CR 6-1 | 3 | 40型天吊りトラフ2灯 | FL40W | 6 | 12 | 210 | 6 | 1260 | 42 | 635.04
O | 6 | 児玉小学校 | 9 | 3 | 校舎 |  |  | CR 6-1 | 3 | 40型天吊り黒板灯 | FL40W | 2 | 2 | 210 | 6 | 1260 | 42 | 105.84
F | 6 | 児玉小学校 | 9 | 3 | 校舎 |  |  | 階段（東） | 2.7 | 40形逆富士1灯 | FL40W | 1 | 1 | 210 | 6 | 1260 | 42 | 52.92
I | 6 | 児玉小学校 | 9 | 3 | 校舎 |  |  | 階段（東） | 3.6 | 階段表示灯 | FL40W | 1 | 1 | 210 | 6 | 1260 | 42 | 52.92
F | 6 | 児玉小学校 | 1 | 3 | 校舎 |  |  | 階段（中央） | 3.6 | 40形逆富士1灯 | FL40W | 1 | 1 | 210 | 6 | 1260 | 42 | 52.92
I | 6 | 児玉小学校 | 1 | 3 | 校舎 |  |  | 階段（中央） | 4.6 | 階段表示灯 | FL40W | 1 | 1 | 210 | 6 | 1260 | 42 | 52.92
F | 6 | 児玉小学校 | 1 | 3 | 校舎 |  |  | 階段（西） | 4.5 | 階段表示灯 | FL40W | 1 | 1 | 210 | 6 | 1260 | 42 | 52.92
F | 6 | 児玉小学校 | 1 | R | 校舎 |  | ①・⑨教室棟R階 | 階段（中央） | 2.7 | 40形逆富士1灯 | FL40W | 1 | 1 | 210 | 6 | 1260 | 42 | 52.92
F | 6 | 児玉小学校 | 1 | R | 校舎 | ○ |  | 階段（中央）外部 | 3 | 20型ブラケット | FL20W | 1 | 1 | 210 | 6 | 1260 | 22 | 27.72
F | 6 | 児玉小学校 | 9 | R | 校舎 |  |  | 階段（東） | 2.9 | 40形逆富士1灯 | FL40W | 1 | 1 | 210 | 6 | 1260 | 42 | 52.92
| 6 | 児玉小学校 | 9 | R | 校舎 |  |  | 階段（東） | 4.7 | 階段表示灯 | FL40W | 1 | 1 | 210 | 6 | 1260 | 42 | 52.92
| 6 | 児玉小学校 | 9 | R | 校舎 | ○ |  | 階段（東）外部 | 3 | 20型ブラケット（防水型） | FL20W | 1 | 1 | 210 | 3 | 630 | 22 | 13.86
E | 6 | 児玉小学校 | 2 | 1 | 校舎 | ○ | ②管理教室棟１階 | ピロティ（外部） | 3 | 40形ブラケット（防水型） | FL40W | 4 | 4 | 210 | 3 | 630 | 42 | 105.84
G | 6 | 児玉小学校 | 2 | 1 | 校舎 |  |  | 女子トイレ | 3 | 40形逆富士1灯 | Hf32W | 3 | 3 | 210 | 3 | 630 | 35 | 66.15
H | 6 | 児玉小学校 | 2 | 1 | 校舎 |  |  | 女子トイレ | 3 | 40形ブラケット | Hf32W | 1 | 1 | 210 | 3 | 630 | 35 | 22.05
G | 6 | 児玉小学校 | 2 | 1 | 校舎 |  |  | 男子トイレ | 3 | 40形逆富士1灯 | Hf32W | 2 | 2 | 210 | 3 | 630 | 35 | 44.1
H | 6 | 児玉小学校 | 2 | 1 | 校舎 |  |  | 男子トイレ | 3 | 40形ブラケット | Hf32W | 1 | 1 | 210 | 3 | 630 | 35 | 22.05
F | 6 | 児玉小学校 | 2 | 1 | 校舎 |  |  | 廊下 | 3 | 40形逆富士1灯 | FL40W | 2 | 2 | 210 | 6 | 1260 | 42 | 105.84
I | 6 | 児玉小学校 | 2 | 1 | 校舎 |  |  | 階段 | 3.6 | 階段表示灯 | FL40W | 1 | 1 | 210 | 6 | 1260 | 42 | 52.92
S | 6 | 児玉小学校 | 2 | 1 | 校舎 |  |  | ポンプ室 | 3 | ブラケット | IL40W | 1 | 1 | 210 | 1 | 210 | 40 | 8.4
A | 6 | 児玉小学校 | 2 | 1 | 校舎 |  |  | 玄関 | 3 | 40形逆富士2灯 | FL40W | 3 | 6 | 210 | 3 | 630 | 42 | 158.76
E | 6 | 児玉小学校 | 2 | 1 | 校舎 |  |  | 玄関 | 3 | 40形ブラケット | FL40W | 2 | 2 | 210 | 3 | 630 | 42 | 52.92
C | 6 | 児玉小学校 | 2 | 1 | 校舎 |  |  | 校長室 | 3 | ミラー灯 | FL20W | 1 | 1 | 210 | 7 | 1470 | 22 | 32.34
D | 6 | 児玉小学校 | 2 | 1 | 校舎 |  |  | 校長室 | 3 | 40形埋込2灯 | Hf32W | 10 | 20 | 210 | 7 | 1470 | 35 | 1029
A | 6 | 児玉小学校 | 2 | 1 | 校舎 |  |  | 職員室 | 3 | 40形逆富士2灯 | FL40W | 41 | 82 | 210 | 10 | 2100 | 42 | 7232.4
B | 6 | 児玉小学校 | 2 | 1 | 校舎 |  |  | 印刷室 | 3 | 40形逆富士2灯 | Hf32W | 8 | 16 | 210 | 10 | 2100 | 35 | 1176
B | 6 | 児玉小学校 | 2 | 1 | 校舎 |  |  | 男子更衣室 | 3 | 40形逆富士2灯 | Hf32W | 1 | 2 | 210 | 1 | 210 | 35 | 14.7
B | 6 | 児玉小学校 | 2 | 1 | 校舎 |  |  | 女子更衣室 | 3 | 40形逆富士2灯 | Hf32W | 3 | 6 | 210 | 1 | 210 | 35 | 44.1
C | 6 | 児玉小学校 | 2 | 1 | 校舎 |  |  | 女子更衣室 | 3 | ミラー灯 | FL20W | 1 | 1 | 210 | 1 | 210 | 22 | 4.62
F | 6 | 児玉小学校 | 2 | 2 | 校舎 |  | ②管理教室棟２階 | 廊下 | 3 | 40形逆富士1灯 | FL40W | 4 | 4 | 210 | 3 | 630 | 42 | 105.84
F | 6 | 児玉小学校 | 2 | 2 | 校舎 |  |  | 男子トイレ | 3 | 40形逆富士1灯 | FL40W | 1 | 1 | 210 | 2 | 420 | 42 | 17.64
L | 6 | 児玉小学校 | 2 | 2 | 校舎 |  |  | 男子トイレ | 3 | ミラー灯 | FL15W | 1 | 1 | 210 | 2 | 420 | 17 | 7.14
A | 6 | 児玉小学校 | 2 | 2 | 校舎 |  |  | 女子トイレ | 3 | 40形逆富士1灯 | FL40W | 1 | 1 | 210 | 2 | 420 | 42 | 17.64
M | 6 | 児玉小学校 | 2 | 2 | 校舎 |  |  | 女子トイレ | 3 | ミラー灯 | FL20W | 1 | 1 | 210 | 2 | 420 | 22 | 9.24
J | 6 | 児玉小学校 | 2 | 2 | 校舎 |  |  | 放送室 | 3 | 40形笠付きトラフ1灯 | FL40W | 1 | 1 | 210 | 1 | 210 | 42 | 8.82
K | 6 | 児玉小学校 | 2 | 2 | 校舎 |  |  | 放送室 | 3 | 表示灯 | FL10W | 1 | 1 | 210 | 1 | 210 | 12 | 2.52
| 6 | 児玉小学校 | 2 | 2 | 校舎 |  |  | 放送室 | 3 | 40型逆富士2灯 | FL40W | 2 | 4 | 210 | 1 | 210 | 42 | 35.28
P | 6 | 児玉小学校 | 2 | 2 | 校舎 |  |  | 通級指導教室 | 3 | 40形埋込2灯 | FL40W | 12 | 24 | 210 | 6 | 1260 | 42 | 1270.08
N | 6 | 児玉小学校 | 2 | 2 | 校舎 |  |  | 準備室1 | 3 | 40型天吊りトラフ2灯 | FL40W | 2 | 4 | 210 | 1 | 210 | 42 | 35.28
N | 6 | 児玉小学校 | 2 | 2 | 校舎 |  |  | 理科室 | 3 | 40型天吊りトラフ2灯 | FL40W | 8 | 16 | 210 | 4 | 840 | 42 | 564.48
O | 6 | 児玉小学校 | 2 | 2 | 校舎 |  |  | 理科室 | 3 | 40型天吊り黒板灯 | FL40W | 2 | 2 | 210 | 4 | 840 | 42 | 70.56
N | 6 | 児玉小学校 | 2 | 2 | 校舎 |  |  | 準備室2 | 3 | 40型天吊りトラフ2灯 | FL40W | 2 | 4 | 210 | 1 | 210 | 42 | 35.28
N | 6 | 児玉小学校 | 2 | 2 | 校舎 |  |  | 家庭科室 | 3 | 40型天吊りトラフ2灯 | FL40W | 8 | 16 | 210 | 4 | 840 | 42 | 564.48
O | 6 | 児玉小学校 | 2 | 2 | 校舎 |  |  | 家庭科室 | 3 | 40型天吊り黒板灯 | FL40W | 2 | 2 | 210 | 4 | 840 | 42 | 70.56
I | 6 | 児玉小学校 | 2 | 2 | 校舎 |  |  | 階段 | 2.7 | 40型逆富士1灯 | FL40W | 1 | 1 | 210 | 5 | 1050 | 42 | 44.1
I | 6 | 児玉小学校 | 2 | 2 | 校舎 |  |  | 階段 | 3.6 | 階段表示灯 | FL40W | 1 | 1 | 210 | 5 | 1050 | 42 | 44.1
F | 6 | 児玉小学校 | 2 | 3 | 校舎 |  | ②管理教室棟３階 | 廊下 | 3 | 40形逆富士1灯 | FL40W | 3 | 3 | 210 | 3 | 630 | 42 | 79.38
B | 6 | 児玉小学校 | 2 | 3 | 校舎 |  |  | 資料室 | 3 | 40形逆富士2灯 | Hf32W | 4 | 8 | 210 | 1 | 210 | 35 | 58.8
N | 6 | 児玉小学校 | 2 | 3 | 校舎 |  |  | 準備室1 | 3 | 40型天吊りトラフ2灯 | FL40W | 2 | 4 | 210 | 1 | 210 | 42 | 35.28
N | 6 | 児玉小学校 | 2 | 3 | 校舎 |  |  | 図工室 | 3 | 40型天吊りトラフ2灯 | FL40W | 8 | 16 | 210 | 4 | 840 | 42 | 564.48
O | 6 | 児玉小学校 | 2 | 3 | 校舎 |  |  | 図工室 | 3 | 40型天吊り黒板灯 | FL40W | 2 | 2 | 210 | 4 | 840 | 42 | 70.56
B | 6 | 児玉小学校 | 2 | 3 | 校舎 |  |  | 準備室2 | 3 | 40形逆富士2灯 | Hf32W | 3 | 6 | 210 | 1 | 210 | 35 | 44.1
I | 6 | 児玉小学校 | 2 | 3 | 校舎 |  |  | 階段 | 2.7 | 40型逆富士1灯 | FL40W | 1 | 1 | 210 | 6 | 1260 | 42 | 52.92
I | 6 | 児玉小学校 | 2 | 3 | 校舎 |  |  | 階段 | 4.6 | 階段表示灯 | FL40W | 1 | 1 | 210 | 6 | 1260 | 42 | 52.92
| 6 | 児玉小学校 | 2 | R | 校舎 |  | ②管理教室棟R階 | 階段 | 2.6 | 40型逆富士1灯 | FL40W | 1 | 1 | 210 | 6 | 1260 | 42 | 52.92
| 6 | 児玉小学校 | 2 | R | 校舎 | ○ |  | 屋上出入口 | 3 | 20型ブラケット（防水型） | FL20W | 1 | 1 | 210 | 1 | 210 | 22 | 4.62
Z | 6 | 児玉小学校 | 11 | 1 | 給食室 | ○ | ⑪給食棟 | 外通路 | 3 | 20形逆富士1灯（防水型） | FL20W | 2 | 2 | 210 | 10 | 2100 | 22 | 92.4
A | 6 | 児玉小学校 | 11 | 1 | 給食室 | ○ |  | 給食室 | 3 | 40形逆富士2灯 | FL40W | 2 | 4 | 210 | 6 | 1260 | 42 | 211.68
F | 6 | 児玉小学校 | 11 | 1 | 給食室 | ○ |  | 給食室 | 3 | 40形逆富士1灯 | FL40W | 3 | 3 | 210 | 6 | 1260 | 42 | 158.76
V | 6 | 児玉小学校 | 11 | 1 | 給食室 | ○ |  | 給食室 | 3 | 20形ブラケット | FL20W | 3 | 3 | 210 | 6 | 1260 | 22 | 83.16
AA | 6 | 児玉小学校 | 11 | 1 | 給食室 | ○ |  | 給食室 | 3 | 20形逆富士1灯 | FL20W | 5 | 5 | 210 | 6 | 1260 | 22 | 138.6
AB | 6 | 児玉小学校 | 11 | 1 | 給食室 | ○ |  | 給食室 | 3 | ダウンライト | FHT32W | 2 | 2 | 210 | 6 | 1260 | 32 | 80.64
AC | 6 | 児玉小学校 | 11 | 1 | 給食室 | ○ |  | 給食室 | 3 | 10形ブラケット | FL10W | 1 | 1 | 210 | 6 | 1260 | 12 | 15.12
AD | 6 | 児玉小学校 | 11 | 1 | 給食室 | ○ |  | 給食室 | 3 | 角型シーリング2灯 | FCL40・32 | 1 | 2 | 210 | 6 | 1260 | 42 | 105.84
AA | 6 | 児玉小学校 | 10 | 1 | 焼物小屋 | ○ | ⑩焼物小屋 | 焼物小屋 | 3 | 20形逆富士1灯 | FL20W | 2 | 2 | 210 | 0 | 0 | 22 | 0
V | 6 | 児玉小学校 | 6 | 1 | 屋外トイレ | ○ | ⑥WC | 屋外トイレ | 3 | 20形ブラケット | FL20W | 1 | 1 | 210 | 2 | 420 | 22 | 9.24
W | 6 | 児玉小学校 | 6 | 1 | 屋外トイレ | ○ |  | 屋外トイレ | 3 | 40形笠付きトラフ2灯 | FL40W | 2 | 4 | 210 | 2 | 420 | 42 | 70.56
X | 6 | 児玉小学校 | 6 | 1 | 屋外トイレ | ○ |  | 屋外トイレ | 3 | ミラー灯 | FL15W | 2 | 2 | 210 | 2 | 420 | 17 | 14.28
U | 6 | 児玉小学校 | 5 | 1 | 付属室 | ○ | ⑤付属室 | 付属室 | 2.9 | 防犯灯 | FL20W | 1 | 1 | 210 | 1 | 210 | 22 | 4.62
| 6 | 児玉小学校 | 外部 | 1 | - | ○ | 外部 | 体育館北・東出入口 | 5 | 街路灯 | HF200W | 2 | 2 | 210 | 3 | 630 | 200 | 252
522

## 10金屋小
No | 学校№ | 学校名 | 棟番号 | 階数 | 建物区分 | 交付金 対象外 サイン | 棟・階数 | 設置場所 | 最高 天井高 （ｍ） | 仕様等 | ランプW数 | 使用概況
[12 empty] | 器具 台数 | ランプ 数 | 点灯 日数 | 点灯 時間 | 年間 点灯時間 | ランプ１本当たり 消費電力 | 年間 電気使用量
[12 empty] | (台) | (本) | (日/年) | (h/日) | （h/年） | (W/本) | （kWh/年)
J | 7 | 金屋小学校 | 13 | 1 | 校舎 |  | ⑬管理・教室棟１階 | 昇降口 | 3 | 40形逆富士1灯 | FL40W | 8 | 8 | 210 | 3 | 630 | 42 | 211.68
E | 7 | 金屋小学校 | 13 | 1 | 校舎 |  |  | 廊下 | 3 | 20形逆富士2灯 | FL20W | 10 | 20 | 210 | 10 | 2100 | 22 | 924
Q | 7 | 金屋小学校 | 13 | 1 | 校舎 |  |  | 廊下 | 3 | ダウンライト | FCL40W | 7 | 7 | 210 | 10 | 2100 | 42 | 617.4
A | 7 | 金屋小学校 | 13 | 1 | 校舎 |  |  | CR 1-1 | 3 | 40形逆富士2灯 | FL40W | 9 | 18 | 210 | 6 | 1260 | 42 | 952.56
P | 7 | 金屋小学校 | 13 | 1 | 校舎 |  |  | CR 1-1 | 3 | 天吊り黒板灯 | FL40W | 2 | 2 | 210 | 6 | 1260 | 42 | 105.84
A | 7 | 金屋小学校 | 13 | 1 | 校舎 |  |  | CR 2-1 | 3 | 40形逆富士2灯 | FL40W | 9 | 18 | 210 | 6 | 1260 | 42 | 952.56
P | 7 | 金屋小学校 | 13 | 1 | 校舎 |  |  | CR 2-1 | 3 | 天吊り黒板灯 | FL40W | 2 | 2 | 210 | 6 | 1260 | 42 | 105.84
A | 7 | 金屋小学校 | 13 | 1 | 校舎 |  |  | 生活科室・通級指導教室2 | 3 | 40形逆富士2灯 | FL40W | 9 | 18 | 210 | 4 | 840 | 42 | 635.04
P | 7 | 金屋小学校 | 13 | 1 | 校舎 |  |  | 生活科室・通級指導教室2 | 3 | 天吊り黒板灯 | FL40W | 2 | 2 | 210 | 4 | 840 | 42 | 70.56
A | 7 | 金屋小学校 | 13 | 1 | 校舎 |  |  | CR 特別支援3 | 3 | 40形逆富士2灯 | FL40W | 9 | 18 | 210 | 4 | 840 | 42 | 635.04
P | 7 | 金屋小学校 | 13 | 1 | 校舎 |  |  | CR 特別支援3 | 3 | 天吊り黒板灯 | FL40W | 2 | 2 | 210 | 4 | 840 | 42 | 70.56
H | 7 | 金屋小学校 | 13 | 1 | 校舎 |  |  | CR 特別支援2 | 3 | 手元灯 | FL20W | 1 | 1 | 210 | 4 | 840 | 22 | 18.48
Q | 7 | 金屋小学校 | 13 | 1 | 校舎 |  |  | CR 特別支援2・教材室 | 3 | ダウンライト | FCL40W | 3 | 3 | 210 | 4 | 840 | 42 | 105.84
R | 7 | 金屋小学校 | 13 | 1 | 校舎 |  |  | CR 特別支援2・教材室 | 3.5 | 40形逆富士1灯 | FL40W | 22 | 22 | 210 | 4 | 840 | 42 | 776.16
Q | 7 | 金屋小学校 | 13 | 1 | 校舎 |  |  | 多目的室 | 3 | ダウンライト | FCL40W | 7 | 7 | 210 | 4 | 840 | 42 | 246.96
R | 7 | 金屋小学校 | 13 | 1 | 校舎 |  |  | 多目的室 | 3.5 | 40形逆富士1灯 | FL40W | 24 | 24 | 210 | 4 | 840 | 42 | 846.72
L | 7 | 金屋小学校 | 13 | 1 | 校舎 |  |  | ポンプ室 | 3 | 40形トラフ1灯 | FL40W | 1 | 1 | 210 | 1 | 210 | 42 | 8.82
G | 7 | 金屋小学校 | 13 | 1 | 校舎 | ○ |  | ポーチ | 3 | 直付けスクエア | FCL40W | 1 | 1 | 210 | 3 | 630 | 42 | 26.46
G | 7 | 金屋小学校 | 13 | 1 | 校舎 |  |  | 玄関 | 3 | 直付けスクエア | FCL40W | 1 | 1 | 210 | 3 | 630 | 42 | 26.46
F | 7 | 金屋小学校 | 13 | 1 | 校舎 |  |  | 玄関 | 3 | 20形逆富士1灯 | FL20W | 1 | 1 | 210 | 3 | 630 | 22 | 13.86
E | 7 | 金屋小学校 | 13 | 1 | 校舎 |  |  | 校務室 | 3 | 20形逆富士2灯 | FL20W | 1 | 2 | 210 | 6 | 1260 | 22 | 55.44
H | 7 | 金屋小学校 | 13 | 1 | 校舎 |  |  | 校務室 | 3 | 手元灯 | FL20W | 1 | 1 | 210 | 6 | 1260 | 22 | 27.72
I | 7 | 金屋小学校 | 13 | 1 | 校舎 |  |  | 校務室 | 3 | ペンダント | FCL30W | 1 | 1 | 210 | 6 | 1260 | 64 | 80.64
A | 7 | 金屋小学校 | 13 | 1 | 校舎 |  |  | 校長室 | 3 | 40形逆富士2灯 | FL40W | 4 | 8 | 210 | 6 | 1260 | 42 | 423.36
C | 7 | 金屋小学校 | 13 | 1 | 校舎 |  |  | 校長室 | 3 | 20形埋込スクエア4灯 | FL20W | 3 | 12 | 210 | 6 | 1260 | 22 | 332.64
D | 7 | 金屋小学校 | 13 | 1 | 校舎 |  |  | 校長室 | 3 | ミラー灯 | FL20W | 1 | 1 | 210 | 6 | 1260 | 22 | 27.72
A | 7 | 金屋小学校 | 13 | 1 | 校舎 |  |  | 職員室 | 3 | 40形逆富士2灯 | FL40W | 15 | 30 | 210 | 10 | 2100 | 42 | 2646
J | 7 | 金屋小学校 | 13 | 1 | 校舎 |  |  | 更衣室 | 3 | 40形逆富士1灯 | FL40W | 2 | 2 | 210 | 1 | 210 | 42 | 17.64
A | 7 | 金屋小学校 | 13 | 1 | 校舎 |  |  | 印刷室 | 3 | 40形逆富士2灯 | FL40W | 2 | 4 | 210 | 1 | 210 | 42 | 35.28
A | 7 | 金屋小学校 | 13 | 1 | 校舎 |  |  | スタジオ | 3 | 40形逆富士2灯 | FL40W | 2 | 4 | 210 | 1 | 210 | 42 | 35.28
B | 7 | 金屋小学校 | 13 | 1 | 校舎 |  |  | スタジオ | 3 | スポットライト | 100Wハイビーム球 | 5 | 5 | 210 | 1 | 210 | 100 | 105
N | 7 | 金屋小学校 | 13 | 1 | 校舎 |  |  | スタジオ | 3 | 表示灯 | FL10W | 1 | 1 | 210 | 1 | 210 | 12 | 2.52
A | 7 | 金屋小学校 | 13 | 1 | 校舎 |  |  | 放送室 | 3 | 40形逆富士2灯 | FL40W | 1 | 2 | 210 | 1 | 210 | 42 | 17.64
A | 7 | 金屋小学校 | 13 | 1 | 校舎 |  |  | 生活科室 | 3 | 40形逆富士2灯 | FL40W | 3 | 6 | 210 | 4 | 840 | 42 | 211.68
A | 7 | 金屋小学校 | 13 | 1 | 校舎 |  |  | 保健室 | 3 | 40形逆富士2灯 | FL40W | 9 | 18 | 210 | 6 | 1260 | 42 | 952.56
D | 7 | 金屋小学校 | 13 | 1 | 校舎 |  |  | 保健室 | 3 | ミラー灯 | FL20W | 1 | 1 | 210 | 6 | 1260 | 22 | 27.72
L | 7 | 金屋小学校 | 13 | 1 | 校舎 |  |  | 倉庫2 | 3 | 40形トラフ1灯 | FL40W | 1 | 1 | 210 | 1 | 210 | 42 | 8.82
K | 7 | 金屋小学校 | 13 | 1 | 校舎 |  |  | 階段（西） | 2.8 | 階段誘導灯（電池付） | FL20W | 1 | 2 | 210 | 10 | 2100 | 22 | 92.4
K | 7 | 金屋小学校 | 13 | 1 | 校舎 |  |  | 階段（東） | 2.8 | 階段誘導灯（電池付） | FL20W | 1 | 2 | 210 | 10 | 2100 | 22 | 92.4
E | 7 | 金屋小学校 | 13 | 2 | 校舎 |  | ⑬管理・教室棟２階 | 廊下 | 3 | 20形逆富士2灯 | FL20W | 11 | 22 | 210 | 10 | 2100 | 22 | 1016.4
A | 7 | 金屋小学校 | 13 | 2 | 校舎 |  |  | 図書室 | 3 | 40形逆富士2灯 | FL40W | 12 | 24 | 210 | 4 | 840 | 42 | 846.72
J | 7 | 金屋小学校 | 13 | 2 | 校舎 |  |  | 通級指導教室1 | 3 | 40形逆富士1灯 | FL40W | 18 | 18 | 210 | 4 | 840 | 42 | 635.04
P | 7 | 金屋小学校 | 13 | 2 | 校舎 |  |  | 通級指導教室1 | 3 | 天吊り黒板灯 | FL40W | 2 | 2 | 210 | 4 | 840 | 42 | 70.56
A | 7 | 金屋小学校 | 13 | 2 | 校舎 |  |  | CR 特別支援1 | 3 | 40形逆富士2灯 | FL40W | 9 | 18 | 210 | 4 | 840 | 42 | 635.04
P | 7 | 金屋小学校 | 13 | 2 | 校舎 |  |  | CR 特別支援1 | 3 | 天吊り黒板灯 | FL40W | 2 | 2 | 210 | 4 | 840 | 42 | 70.56
A | 7 | 金屋小学校 | 13 | 2 | 校舎 |  |  | CR 特別支援4 | 3 | 40形逆富士2灯 | FL40W | 9 | 18 | 210 | 4 | 840 | 42 | 635.04
P | 7 | 金屋小学校 | 13 | 2 | 校舎 |  |  | CR 特別支援4 | 3 | 天吊り黒板灯 | FL40W | 2 | 2 | 210 | 4 | 840 | 42 | 70.56
A | 7 | 金屋小学校 | 13 | 2 | 校舎 |  |  | CR 3-1 | 3 | 40形逆富士2灯 | FL40W | 9 | 18 | 210 | 6 | 1260 | 42 | 952.56
P | 7 | 金屋小学校 | 13 | 2 | 校舎 |  |  | CR 3-1 | 3 | 天吊り黒板灯 | FL40W | 2 | 2 | 210 | 6 | 1260 | 42 | 105.84
A | 7 | 金屋小学校 | 13 | 2 | 校舎 |  |  | CR 4-1 | 3 | 40形逆富士2灯 | FL40W | 8 | 16 | 210 | 4 | 840 | 42 | 564.48
P | 7 | 金屋小学校 | 13 | 2 | 校舎 |  |  | CR 4-1 | 3 | 天吊り黒板灯 | FL40W | 2 | 2 | 210 | 4 | 840 | 42 | 70.56
A | 7 | 金屋小学校 | 13 | 2 | 校舎 |  |  | 学習室1 | 3.6 | 40形逆富士2灯 | FL40W | 7 | 14 | 210 | 5 | 1050 | 42 | 617.4
P | 7 | 金屋小学校 | 13 | 2 | 校舎 |  |  | 学習室1 | 3 | 天吊り黒板灯 | FL40W | 2 | 2 | 210 | 5 | 1050 | 42 | 88.2
S | 7 | 金屋小学校 | 13 | 2 | 校舎 |  |  | 学習室1 | 4.5 | 40形片反射1灯 | FL40W | 6 | 6 | 210 | 5 | 1050 | 42 | 264.6
A | 7 | 金屋小学校 | 13 | 2 | 校舎 |  |  | 外国語教室 | 3.6 | 40形逆富士2灯 | FL40W | 7 | 14 | 210 | 4 | 840 | 42 | 493.92
P | 7 | 金屋小学校 | 13 | 2 | 校舎 |  |  | 外国語教室 | 3 | 天吊り黒板灯 | FL40W | 2 | 2 | 210 | 4 | 840 | 42 | 70.56
S | 7 | 金屋小学校 | 13 | 2 | 校舎 |  |  | 外国語教室 | 4.5 | 40形片反射1灯 | FL40W | 6 | 6 | 210 | 4 | 840 | 42 | 211.68
A | 7 | 金屋小学校 | 13 | 2 | 校舎 |  |  | CR 5-1 | 3.6 | 40形逆富士2灯 | FL40W | 6 | 12 | 210 | 6 | 1260 | 42 | 635.04
P | 7 | 金屋小学校 | 13 | 2 | 校舎 |  |  | CR 5-1 | 3 | 天吊り黒板灯 | FL40W | 2 | 2 | 210 | 6 | 1260 | 42 | 105.84
S | 7 | 金屋小学校 | 13 | 2 | 校舎 |  |  | CR 5-1 | 4.5 | 40形片反射1灯 | FL40W | 6 | 6 | 210 | 6 | 1260 | 42 | 317.52
A | 7 | 金屋小学校 | 13 | 2 | 校舎 |  |  | 学習室2 | 3.6 | 40形逆富士2灯 | FL40W | 6 | 12 | 210 | 2 | 420 | 42 | 211.68
P | 7 | 金屋小学校 | 13 | 2 | 校舎 |  |  | 学習室2 | 3 | 天吊り黒板灯 | FL40W | 2 | 2 | 210 | 2 | 420 | 42 | 35.28
S | 7 | 金屋小学校 | 13 | 2 | 校舎 |  |  | 学習室2 | 4.5 | 40形片反射1灯 | FL40W | 6 | 6 | 210 | 2 | 420 | 42 | 105.84
A | 7 | 金屋小学校 | 13 | 2 | 校舎 |  |  | CR6-1 | 3.6 | 40形逆富士2灯 | FL40W | 6 | 12 | 210 | 4 | 840 | 42 | 423.36
P | 7 | 金屋小学校 | 13 | 2 | 校舎 |  |  | CR6-1 | 3 | 天吊り黒板灯 | FL40W | 2 | 2 | 210 | 4 | 840 | 42 | 70.56
S | 7 | 金屋小学校 | 13 | 2 | 校舎 |  |  | CR6-1 | 4.5 | 40形片反射1灯 | FL40W | 6 | 6 | 210 | 4 | 840 | 42 | 211.68
A | 7 | 金屋小学校 | 13 | 2 | 校舎 |  |  | 学習室3 | 3.6 | 40形逆富士2灯 | FL40W | 6 | 12 | 210 | 2 | 420 | 42 | 211.68
P | 7 | 金屋小学校 | 13 | 2 | 校舎 |  |  | 学習室3 | 3 | 天吊り黒板灯 | FL40W | 2 | 2 | 210 | 2 | 420 | 42 | 35.28
S | 7 | 金屋小学校 | 13 | 2 | 校舎 |  |  | 学習室3 | 4.5 | 40形片反射1灯 | FL40W | 6 | 6 | 210 | 2 | 420 | 42 | 105.84
K | 7 | 金屋小学校 | 13 | 2 | 校舎 |  |  | 階段（西） | 2.8 | 階段誘導灯（電池付） | FL20W | 1 | 2 | 210 | 10 | 2100 | 22 | 92.4
K | 7 | 金屋小学校 | 13 | 2 | 校舎 |  |  | 階段（東） | 2.8 | 階段誘導灯（電池付） | FL20W | 1 | 2 | 210 | 10 | 2100 | 22 | 92.4
E | 7 | 金屋小学校 | 13 | 3 | 校舎 |  | ⑬管理・教室棟３階 | 廊下 | 3 | 20形逆富士2灯 | FL20W | 4 | 8 | 210 | 10 | 2100 | 22 | 369.6
A | 7 | 金屋小学校 | 13 | 3 | 校舎 |  |  | 音楽室 | 4.2 | 40形逆富士2灯 | FL40W | 16 | 32 | 210 | 4 | 840 | 42 | 1128.96
J | 7 | 金屋小学校 | 13 | 3 | 校舎 |  |  | 音楽室 | 4.2 | 40形逆富士1灯 | FL40W | 6 | 6 | 210 | 4 | 840 | 42 | 211.68
P | 7 | 金屋小学校 | 13 | 3 | 校舎 |  |  | 音楽室 | 3 | 天吊り黒板灯 | FL40W | 2 | 2 | 210 | 4 | 840 | 42 | 70.56
A | 7 | 金屋小学校 | 13 | 3 | 校舎 |  |  | 準備室1 | 3 | 40形逆富士2灯 | FL40W | 3 | 6 | 210 | 1 | 210 | 42 | 52.92
A | 7 | 金屋小学校 | 13 | 3 | 校舎 |  |  | 準備室2 | 3 | 40形逆富士2灯 | FL40W | 3 | 6 | 210 | 1 | 210 | 42 | 52.92
A | 7 | 金屋小学校 | 13 | 3 | 校舎 |  |  | 図工室 | 3 | 40形逆富士2灯 | FL40W | 9 | 18 | 210 | 4 | 840 | 42 | 635.04
P | 7 | 金屋小学校 | 13 | 3 | 校舎 |  |  | 図工室 | 3 | 天吊り黒板灯 | FL40W | 2 | 2 | 210 | 4 | 840 | 42 | 70.56
A | 7 | 金屋小学校 | 13 | 3 | 校舎 |  |  | 家庭科室 | 3 | 40形逆富士2灯 | FL40W | 12 | 24 | 210 | 4 | 840 | 42 | 846.72
P | 7 | 金屋小学校 | 13 | 3 | 校舎 |  |  | 家庭科室 | 3 | 天吊り黒板灯 | FL40W | 2 | 2 | 210 | 4 | 840 | 42 | 70.56
A | 7 | 金屋小学校 | 13 | 3 | 校舎 |  |  | 準備室3 | 3 | 40形逆富士2灯 | FL40W | 3 | 6 | 210 | 1 | 210 | 42 | 52.92
A | 7 | 金屋小学校 | 13 | 3 | 校舎 |  |  | 準備室4 | 3 | 40形逆富士2灯 | FL40W | 3 | 6 | 210 | 1 | 210 | 42 | 52.92
A | 7 | 金屋小学校 | 13 | 3 | 校舎 |  |  | 理科室 | 3 | 40形逆富士2灯 | FL40W | 11 | 22 | 210 | 4 | 840 | 42 | 776.16
N | 7 | 金屋小学校 | 13 | 3 | 校舎 |  |  | 理科室 | 3 | 表示灯 | FL10W | 1 | 1 | 210 | 4 | 840 | 12 | 10.08
P | 7 | 金屋小学校 | 13 | 3 | 校舎 |  |  | 理科室 | 3 | 天吊り黒板灯 | FL40W | 2 | 2 | 210 | 4 | 840 | 42 | 70.56
W | 7 | 金屋小学校 | 13 | 3 | 校舎 |  |  | 理科室 | 3 | 直付け器具 | IL40W | 1 | 1 | 210 | 4 | 840 | 40 | 33.6
| 7 | 金屋小学校 | 13 | 3 | 校舎 |  |  | 階段（東） | 2.8 | 階段誘導灯（電池付） | FL20W | 1 | 2 | 210 | 10 | 2100 | 22 | 92.4
O | 7 | 金屋小学校 | 13 | 1 | 外部 | ○ | ⑬管理・教室棟外部 | 教室棟外壁 | 3 | 20形ブラケット（防水型） | FL20W | 9 | 9 | 210 | 3 | 630 | 22 | 124.74
O | 7 | 金屋小学校 | 13 | 1 | 外部 | ○ | ⑬管理・教室棟外部 | 教室棟外階段 | 3 | 20形ブラケット（防水型） | FL20W | 3 | 3 | 210 | 10 | 2100 | 22 | 138.6
AA | 7 | 金屋小学校 | 12 | 1 | 屋外トイレ | ○ | ⑫WC | 屋外トイレ | 3 | 40形ブラケット | FL40W | 1 | 1 | 210 | 0 | 0 | 42 | 0
| 7 | 金屋小学校 | 12 | 1 | 屋外トイレ | ○ |  | 屋外トイレ | 3 | 20型トラフ1灯 | FL20W | 2 | 2 | 210 | 0 | 0 | 22 | 0
A | 7 | 金屋小学校 | 15 | 1 | 給食室 | ○ | ⑮給食室 | 給食室 | 3 | 40形逆富士2灯 | FL40W | 11 | 22 | 210 | 6 | 1260 | 42 | 1164.24
J | 7 | 金屋小学校 | 15 | 1 | 給食室 | ○ |  | 給食室 | 3 | 40形逆富士1灯 | FL40W | 3 | 3 | 210 | 6 | 1260 | 42 | 158.76
O | 7 | 金屋小学校 | 15 | 1 | 給食室 | ○ |  | 給食室 | 3 | 20形ブラケット | FL20W | 1 | 1 | 210 | 6 | 1260 | 22 | 27.72
T | 7 | 金屋小学校 | 15 | 1 | 給食室 | ○ |  | 給食室 | 3 | ブラケット | IL60W | 2 | 2 | 210 | 6 | 1260 | 60 | 151.2
U | 7 | 金屋小学校 | 15 | 1 | 給食室 | ○ |  | 給食室 | 3 | ブラケット | IL60W | 1 | 1 | 210 | 6 | 1260 | 60 | 75.6
V | 7 | 金屋小学校 | 15 | 1 | 給食室 | ○ |  | 給食室 | 3 | 角型シーリング | FCL32W・30W | 1 | 1 | 210 | 6 | 1260 | 64 | 80.64
AC | 7 | 金屋小学校 | 16 | 1 | 粘土焼成室 | ○ | ⑯粘土焼成室 | 粘土焼成室 | 3 | 40形笠付きトラフ1灯 | FL40W | 1 | 1 | 210 | 4 | 840 | 42 | 35.28
475

## 11秋平小（電灯図なし）
No | 学校№ | 学校名 | 棟番号 | 階数 | 建物区分 | 交付金 対象外 サイン | 棟・階数 | 設置場所 | 最高 天井高 （ｍ） | 仕様等 | ランプW数 | 使用概況
[12 empty] | 器具 台数 | ランプ 数 | 点灯 日数 | 点灯 時間 | 年間 点灯時間 | ランプ１本当たり 消費電力 | 年間 電気使用量
[12 empty] | (台) | (本) | (日/年) | (h/日) | （h/年） | (W/本) | （kWh/年)
A | 8 | 秋平小学校 | 16 | 1 | 校舎 | ○ | ⑯教室棟１階 | 軒下 | 3 | 40形逆富士2灯 | FL40W | 4 | 8 | 100 | 2 | 200 | 42 | 67.2
A | 8 | 秋平小学校 | 16 | 1 | 校舎 |  |  | ホール | 3 | 40形逆富士2灯 | FL40W | 10 | 20 | 100 | 2 | 200 | 42 | 168
F | 8 | 秋平小学校 | 16 | 1 | 校舎 |  |  | 資料室1 | 3 | 40形逆富士1灯 | FL40W | 2 | 2 | 50 | 1 | 50 | 42 | 4.2
F | 8 | 秋平小学校 | 16 | 1 | 校舎 |  |  | 資料室2 | 3 | 40形逆富士1灯 | FL40W | 2 | 2 | 50 | 1 | 50 | 42 | 4.2
F | 8 | 秋平小学校 | 16 | 1 | 校舎 |  |  | 廊下（東） | 3 | 40形逆富士1灯 | FL40W | 8 | 8 | 203 | 10 | 2030 | 42 | 682.08
G | 8 | 秋平小学校 | 16 | 1 | 校舎 |  |  | 廊下（東） | 3 | 20形逆富士1灯 | FL20W | 3 | 3 | 203 | 10 | 2030 | 22 | 133.98
A | 8 | 秋平小学校 | 16 | 1 | 校舎 |  |  | CR 1-1 | 3 | 40形逆富士2灯 | FL40W | 9 | 18 | 203 | 6 | 1218 | 42 | 920.808
K | 8 | 秋平小学校 | 16 | 1 | 校舎 |  |  | CR 1-1 | 3 | 天吊り黒板灯 | FL40W | 2 | 2 | 203 | 6 | 1218 | 42 | 102.312
A | 8 | 秋平小学校 | 16 | 1 | 校舎 |  |  | CR 2-1 | 3 | 40形逆富士2灯 | FL40W | 9 | 18 | 203 | 6 | 1218 | 42 | 920.808
K | 8 | 秋平小学校 | 16 | 1 | 校舎 |  |  | CR 2-1 | 3 | 天吊り黒板灯 | FL40W | 2 | 2 | 203 | 6 | 1218 | 42 | 102.312
A | 8 | 秋平小学校 | 16 | 1 | 校舎 |  |  | CR 3-1 | 3 | 40形逆富士2灯 | FL40W | 9 | 18 | 203 | 6 | 1218 | 42 | 920.808
K | 8 | 秋平小学校 | 16 | 1 | 校舎 |  |  | CR 3-1 | 3 | 天吊り黒板灯 | FL40W | 2 | 2 | 203 | 6 | 1218 | 42 | 102.312
A | 8 | 秋平小学校 | 16 | 1 | 校舎 |  |  | 準備室 | 3 | 40形逆富士2灯 | FL40W | 3 | 6 | 50 | 1 | 50 | 42 | 12.6
A | 8 | 秋平小学校 | 16 | 1 | 校舎 |  |  | 図工室 | 3 | 40形逆富士2灯 | FL40W | 12 | 24 | 100 | 4 | 400 | 42 | 403.2
K | 8 | 秋平小学校 | 16 | 1 | 校舎 |  |  | 図工室 | 3 | 天吊り黒板灯 | FL40W | 2 | 2 | 100 | 4 | 400 | 42 | 33.6
A | 8 | 秋平小学校 | 16 | 1 | 校舎 |  |  | 図書室 | 3 | 40形逆富士2灯 | FL40W | 11 | 22 | 100 | 3 | 300 | 42 | 277.2
L | 8 | 秋平小学校 | 16 | 1 | 校舎 |  |  | 図書室 | 3 | ダウンライト | E26 60W電球 | 2 | 2 | 100 | 3 | 300 | 60 | 36
A | 8 | 秋平小学校 | 16 | 1 | 校舎 |  |  | 機械室 | 3 | 40形逆富士2灯 | FL40W | 1 | 2 | 3 | 3 | 9 | 42 | 0.756
M | 8 | 秋平小学校 | 16 | 1 | 校舎 |  |  | ランチルーム | 6.3 | 40形逆富士2灯 | FL40W | 24 | 48 | 100 | 4 | 400 | 42 | 806.4
A | 8 | 秋平小学校 | 16 | 1 | 校舎 |  |  | 給食調理室 | 3 | 40形逆富士2灯 | FL40W | 2 | 4 | 203 | 4 | 812 | 42 | 136.416
F | 8 | 秋平小学校 | 16 | 1 | 校舎 |  |  | 給食調理室 | 3 | 40形逆富士1灯 | FL40W | 1 | 1 | 203 | 4 | 812 | 42 | 34.104
J | 8 | 秋平小学校 | 16 | 1 | 校舎 |  |  | 給食調理室 | 3 | 20形ブラケット | FL20W | 1 | 1 | 203 | 4 | 812 | 22 | 17.864
N | 8 | 秋平小学校 | 16 | 1 | 校舎 |  |  | 給食調理室 | 3 | 40形逆富士2灯（防水） | FL40W | 13 | 26 | 203 | 4 | 812 | 42 | 886.704
O | 8 | 秋平小学校 | 16 | 1 | 校舎 |  |  | 給食調理室 | 3 | ブラケット | E26 電球 | 1 | 1 | 203 | 4 | 812 | 60 | 48.72
F | 8 | 秋平小学校 | 16 | 1 | 校舎 |  |  | 廊下（西） | 3 | 40形逆富士1灯 | FL40W | 1 | 1 | 203 | 10 | 2030 | 42 | 85.26
G | 8 | 秋平小学校 | 16 | 1 | 校舎 |  |  | 廊下（西） | 3 | 20形逆富士1灯 | FL20W | 5 | 5 | 203 | 10 | 2030 | 22 | 223.3
A | 8 | 秋平小学校 | 16 | 1 | 校舎 |  |  | 保健室 | 3 | 40形逆富士2灯 | FL40W | 9 | 18 | 203 | 6 | 1218 | 42 | 920.808
A | 8 | 秋平小学校 | 16 | 1 | 校舎 |  |  | 放送室 | 3 | 40形逆富士2灯 | FL40W | 3 | 6 | 203 | 1 | 203 | 42 | 51.156
B | 8 | 秋平小学校 | 16 | 1 | 校舎 |  |  | 放送室 | 3 | ダウンライト | E26 100W電球 | 2 | 2 | 203 | 1 | 203 | 100 | 40.6
C | 8 | 秋平小学校 | 16 | 1 | 校舎 |  |  | 放送室 | 3 | スポットライト | ハロゲン球 | 4 | 4 | 203 | 1 | 203 | 130 | 105.56
D | 8 | 秋平小学校 | 16 | 1 | 校舎 |  |  | 放送室 | 3 | 表示灯 | FL10W | 2 | 2 | 203 | 1 | 203 | 12 | 4.872
A | 8 | 秋平小学校 | 16 | 1 | 校舎 |  |  | 職員室 | 3 | 40形逆富士2灯 | FL40W | 12 | 24 | 210 | 10 | 2100 | 42 | 2116.8
E | 8 | 秋平小学校 | 16 | 1 | 校舎 |  |  | 校長室 | 3 | 20形スクエア5灯 | FL20W | 6 | 30 | 210 | 8 | 1680 | 22 | 1108.8
A | 8 | 秋平小学校 | 16 | 1 | 校舎 |  |  | 玄関 | 3 | 40形逆富士2灯 | FL40W | 4 | 8 | 210 | 3 | 630 | 42 | 211.68
G | 8 | 秋平小学校 | 16 | 1 | 校舎 |  |  | 校務室 | 3 | 20形逆富士1灯 | FL20W | 1 | 1 | 210 | 3 | 630 | 22 | 13.86
H | 8 | 秋平小学校 | 16 | 1 | 校舎 |  |  | 校務室 | 3 | ペンダント | FCL40W・30W | 1 | 1 | 210 | 3 | 630 | 74 | 46.62
I | 8 | 秋平小学校 | 16 | 1 | 校舎 |  |  | 給湯室 | 3 | 20形逆富士2灯 | FL20W | 1 | 2 | 210 | 1 | 210 | 22 | 9.24
J | 8 | 秋平小学校 | 16 | 1 | 校舎 |  |  | 給湯室 | 3 | 20形ブラケット | FL20W | 1 | 1 | 210 | 1 | 210 | 22 | 4.62
F | 8 | 秋平小学校 | 16 | 1 | 校舎 |  |  | 男子更衣室 | 3 | 40形逆富士1灯 | FL40W | 1 | 1 | 210 | 1 | 210 | 42 | 8.82
F | 8 | 秋平小学校 | 16 | 1 | 校舎 |  |  | 女子更衣室 | 3 | 40形逆富士1灯 | FL40W | 1 | 1 | 210 | 1 | 210 | 42 | 8.82
G | 8 | 秋平小学校 | 16 | 2 | 校舎 |  | ⑯教室棟２階 | 廊下（東） | 3 | 20形逆富士1灯 | FL20W | 4 | 4 | 210 | 1 | 210 | 22 | 18.48
A | 8 | 秋平小学校 | 16 | 2 | 校舎 |  |  | CR 6-1 | 3 | 40形逆富士2灯 | FL40W | 9 | 18 | 203 | 6 | 1218 | 42 | 920.808
K | 8 | 秋平小学校 | 16 | 2 | 校舎 |  |  | CR 6-1 | 3 | 天吊り黒板灯 | FL40W | 2 | 2 | 203 | 6 | 1218 | 42 | 102.312
A | 8 | 秋平小学校 | 16 | 2 | 校舎 |  |  | CR 5-1 | 3 | 40形逆富士2灯 | FL40W | 9 | 18 | 203 | 6 | 1218 | 42 | 920.808
K | 8 | 秋平小学校 | 16 | 2 | 校舎 |  |  | CR 5-1 | 3 | 天吊り黒板灯 | FL40W | 2 | 2 | 203 | 6 | 1218 | 42 | 102.312
A | 8 | 秋平小学校 | 16 | 2 | 校舎 |  |  | CR 4-1 | 3 | 40形逆富士2灯 | FL40W | 8 | 16 | 203 | 6 | 1218 | 42 | 818.496
K | 8 | 秋平小学校 | 16 | 2 | 校舎 |  |  | CR 4-1 | 3 | 天吊り黒板灯 | FL40W | 2 | 2 | 203 | 6 | 1218 | 42 | 102.312
A | 8 | 秋平小学校 | 16 | 2 | 校舎 |  |  | 準備室１ | 3 | 40形逆富士2灯 | FL40W | 3 | 6 | 100 | 1 | 100 | 42 | 25.2
G | 8 | 秋平小学校 | 16 | 2 | 校舎 |  |  | 準備室１ | 3 | 20形逆富士1灯 | FL20W | 1 | 1 | 100 | 1 | 100 | 22 | 2.2
A | 8 | 秋平小学校 | 16 | 2 | 校舎 |  |  | 音楽室 | 3 | 40形逆富士2灯 | FL40W | 12 | 24 | 100 | 4 | 400 | 42 | 403.2
K | 8 | 秋平小学校 | 16 | 2 | 校舎 |  |  | 音楽室 | 3 | 天吊り黒板灯 | FL40W | 2 | 2 | 100 | 4 | 400 | 42 | 33.6
A | 8 | 秋平小学校 | 16 | 2 | 校舎 |  |  | コンピュータ室 | 3 | 40形逆富士2灯 | FL40W | 12 | 24 | 5 | 4 | 20 | 42 | 20.16
K | 8 | 秋平小学校 | 16 | 2 | 校舎 |  |  | コンピュータ室 | 3 | 天吊り黒板灯 | FL40W | 2 | 2 | 5 | 4 | 20 | 42 | 1.68
A | 8 | 秋平小学校 | 16 | 2 | 校舎 |  |  | 準備室２ | 3 | 40形逆富士2灯 | FL40W | 3 | 6 | 5 | 1 | 5 | 42 | 1.26
A | 8 | 秋平小学校 | 16 | 2 | 校舎 |  |  | 準備室３ | 3 | 40形逆富士2灯 | FL40W | 6 | 12 | 5 | 1 | 5 | 42 | 2.52
A | 8 | 秋平小学校 | 16 | 2 | 校舎 |  |  | 家庭科室 | 3 | 40形逆富士2灯 | FL40W | 9 | 18 | 50 | 4 | 200 | 42 | 151.2
K | 8 | 秋平小学校 | 16 | 2 | 校舎 |  |  | 家庭科室 | 3 | 天吊り黒板灯 | FL40W | 2 | 2 | 50 | 4 | 200 | 42 | 16.8
A | 8 | 秋平小学校 | 16 | 2 | 校舎 |  |  | 準備室４ | 3 | 40形逆富士2灯 | FL40W | 3 | 6 | 50 | 1 | 50 | 42 | 12.6
A | 8 | 秋平小学校 | 16 | 2 | 校舎 |  |  | 理科室 | 4.2 | 40形逆富士2灯 | FL40W | 12 | 24 | 203 | 3 | 609 | 42 | 613.872
K | 8 | 秋平小学校 | 16 | 2 | 校舎 |  |  | 理科室 | 3 | 天吊り黒板灯 | FL40W | 2 | 2 | 203 | 3 | 609 | 42 | 51.156
G | 8 | 秋平小学校 | 16 | 2 | 校舎 |  |  | 廊下（西） | 3 | 20形逆富士1灯 | FL20W | 6 | 6 | 203 | 1 | 203 | 22 | 26.796
J | 8 | 秋平小学校 | 16 | 1 | 外部 | ○ | ⑯教室棟外部 | 教室棟外壁 | 3 | 20形ブラケット（防水型） | FL20W | 13 | 13 | 203 | 1 | 203 | 22 | 58.058
A | 8 | 秋平小学校 | 20 | 1 | 地域連携室 | ○ | ⑳地域連携室 | ふれあいルーム | 3 | 40形逆富士2灯 | FL40W | 12 | 24 | 30 | 4 | 120 | 42 | 120.96
K | 8 | 秋平小学校 | 20 | 1 | 地域連携室 | ○ |  | ふれあいルーム | 3 | 天吊り黒板灯 | FL40W | 2 | 2 | 30 | 4 | 120 | 42 | 10.08
| 8 | 秋平小学校 | 18 | 1 | 屋外トイレ | ○ | ⑱屋外トイレ | 屋外トイレ | 3 | 40型逆富士1灯 | FL40W | 2 | 2 | 5 | 2 | 10 | 42 | 0.84
| 8 | 秋平小学校 | 18 | 1 | 屋外トイレ | ○ |  | 屋外トイレ | 3 | 20型ブラケット | FL20W | 1 | 1 | 5 | 2 | 10 | 22 | 0.22
| 8 | 秋平小学校 | 19 | 1 | 倉庫 | ○ | ⑲倉庫 | 屋外倉庫 | 3 | 40型逆富士2灯 | FL40W | 2 | 4 | 5 | 1 | 5 | 42 | 0.84
| 8 | 秋平小学校 | 外部 | 1 | - | ○ | ⑨屋内運動場 | 体育館外壁 | 3 | 20型ブラケット（防水型） | FL20W | 6 | 6 | 20 | 3 | 60 | 22 | 7.92
338

## 12共和小
No | 学校№ | 学校名 | 棟番号 | 階数 | 建物区分 | 交付金 対象外 サイン | 棟・階数 | 設置場所 | 最高 天井高 （ｍ） | 仕様等 | ランプW数 | 使用概況
[12 empty] | 器具 台数 | ランプ 数 | 点灯 日数 | 点灯 時間 | 年間 点灯時間 | ランプ１本当たり 消費電力 | 年間 電気使用量
[12 empty] | (台) | (本) | (日/年) | (h/日) | （h/年） | (W/本) | （kWh/年)
E | 9 | 共和小学校 | 14 | 1 | 校舎 | ○ | ⑭教室棟１階 | 軒下1 | 3 | 40形逆富士1灯 | FL40W | 3 | 3 | 210 | 3 | 630 | 42 | 79.38
A | 9 | 共和小学校 | 14 | 1 | 校舎 |  |  | 昇降口 | 3 | 40形逆富士2灯 | FL40W | 6 | 12 | 210 | 3 | 630 | 42 | 317.52
B | 9 | 共和小学校 | 14 | 1 | 校舎 |  |  | 昇降口 | 3 | 20形逆富士2灯 | FL20W | 3 | 6 | 210 | 3 | 630 | 22 | 83.16
K | 9 | 共和小学校 | 14 | 1 | 校舎 |  |  | ともだちコーナー | 3.2 | 40形ブラケット | FL40W | 2 | 2 | 210 | 3 | 630 | 42 | 52.92
B | 9 | 共和小学校 | 14 | 1 | 校舎 |  |  | 廊下（東） | 3 | 20形逆富士2灯 | FL20W | 3 | 6 | 210 | 10 | 2100 | 22 | 277.2
H | 9 | 共和小学校 | 14 | 1 | 校舎 |  |  | 廊下（放送室前） | 3 | 表示灯 | FL10W | 2 | 2 | 210 | 10 | 2100 | 12 | 50.4
A | 9 | 共和小学校 | 14 | 1 | 校舎 |  |  | 保健室 | 3 | 40形逆富士2灯 | FL40W | 9 | 18 | 210 | 10 | 2100 | 42 | 1587.6
J | 9 | 共和小学校 | 14 | 1 | 校舎 |  |  | 保健室 | 3 | 20形ミラー灯 | FL20W | 1 | 1 | 210 | 10 | 2100 | 22 | 46.2
A | 9 | 共和小学校 | 14 | 1 | 校舎 |  |  | 資料室1 | 3 | 40形逆富士2灯 | FL40W | 4 | 8 | 30 | 1 | 30 | 42 | 10.08
I | 9 | 共和小学校 | 14 | 1 | 校舎 |  |  | 放送室 | 3 | スポットライト | 100Wハイビーム球 | 8 | 8 | 30 | 1 | 30 | 100 | 24
A | 9 | 共和小学校 | 14 | 1 | 校舎 |  |  | 放送室 | 3 | 40形逆富士2灯 | FL40W | 4 | 8 | 210 | 1 | 210 | 42 | 70.56
B | 9 | 共和小学校 | 14 | 1 | 校舎 |  |  | 湯沸 | 3 | 20形逆富士2灯 | FL20W | 1 | 2 | 210 | 1 | 210 | 22 | 9.24
C | 9 | 共和小学校 | 14 | 1 | 校舎 |  |  | 湯沸 | 3 | 20形ブラケット | FL20W | 1 | 1 | 210 | 1 | 210 | 22 | 4.62
A | 9 | 共和小学校 | 14 | 1 | 校舎 |  |  | 印刷室 | 3 | 40形逆富士2灯 | FL40W | 2 | 4 | 210 | 1 | 210 | 42 | 35.28
D | 9 | 共和小学校 | 14 | 1 | 校舎 |  |  | 職員室 | 3 | 10形ブラケット | FL10W | 1 | 1 | 240 | 12 | 2880 | 12 | 34.56
J | 9 | 共和小学校 | 14 | 1 | 校舎 |  |  | 校長室 | 3 | 20形ミラー灯 | FL20W | 1 | 1 | 240 | 10 | 2400 | 22 | 52.8
E | 9 | 共和小学校 | 14 | 1 | 校舎 | ○ |  | 軒下2 | 3 | 40形逆富士1灯 | FL40W | 2 | 2 | 210 | 3 | 630 | 42 | 52.92
E | 9 | 共和小学校 | 14 | 1 | 校舎 |  |  | 玄関 | 3 | 40形逆富士1灯 | FL40W | 2 | 2 | 210 | 3 | 630 | 42 | 52.92
B | 9 | 共和小学校 | 14 | 1 | 校舎 |  |  | ポンプ室 | 3 | 20形逆富士2灯 | FL20W | 1 | 2 | 30 | 1 | 30 | 22 | 1.32
G | 9 | 共和小学校 | 14 | 1 | 校舎 |  |  | ポンプ室 | 3 | 20形笠付トラフ1灯 | FL20W | 1 | 1 | 30 | 1 | 30 | 22 | 0.66
F | 9 | 共和小学校 | 14 | 1 | 校舎 |  |  | 階段（東） | 2.7 | 40形逆富士2灯（非常灯） | FL40W | 1 | 2 | 210 | 10 | 2100 | 42 | 176.4
E | 9 | 共和小学校 | 14 | 1 | 校舎 |  |  | 男子更衣室 | 3 | 40形逆富士1灯 | FL40W | 2 | 2 | 210 | 1 | 210 | 42 | 17.64
E | 9 | 共和小学校 | 14 | 1 | 校舎 |  |  | 女子更衣室 | 3 | 40形逆富士1灯 | FL40W | 2 | 2 | 210 | 1 | 210 | 42 | 17.64
B | 9 | 共和小学校 | 14 | 1 | 校舎 |  |  | 倉庫1 | 3 | 20形逆富士2灯 | FL20W | 1 | 2 | 210 | 1 | 210 | 22 | 9.24
G | 9 | 共和小学校 | 14 | 1 | 校舎 |  |  | 倉庫1 | 3 | 20形笠付トラフ1灯 | FL20W | 1 | 1 | 210 | 1 | 210 | 22 | 4.62
B | 9 | 共和小学校 | 14 | 1 | 校舎 |  |  | 廊下（西） | 3 | 20形逆富士2灯 | FL20W | 4 | 8 | 210 | 10 | 2100 | 22 | 369.6
E | 9 | 共和小学校 | 14 | 1 | 校舎 |  |  | 資料室2 | 3 | 40形逆富士1灯 | FL40W | 2 | 2 | 210 | 1 | 210 | 42 | 17.64
E | 9 | 共和小学校 | 14 | 1 | 校舎 |  |  | 倉庫2 | 3 | 40形逆富士1灯 | FL40W | 1 | 1 | 210 | 1 | 210 | 42 | 8.82
W | 9 | 共和小学校 | 14 | 1 | 校舎 |  |  | 倉庫2 | 3 | 10形トラフ1灯 | FL10W | 1 | 1 | 210 | 1 | 210 | 12 | 2.52
N | 9 | 共和小学校 | 14 | 1 | 校舎 |  |  | 階段（西） | 2.7 | 40形埋込2灯（非常灯） | FL40W | 1 | 2 | 210 | 10 | 2100 | 42 | 176.4
A | 9 | 共和小学校 | 14 | 1 | 校舎 |  |  | CR 1-1 | 3 | 40形逆富士2灯 | FL40W | 8 | 16 | 210 | 7 | 1470 | 42 | 987.84
M | 9 | 共和小学校 | 14 | 1 | 校舎 |  |  | CR 1-1 | 3 | 40形天吊り黒板灯 | FL40W | 2 | 2 | 210 | 7 | 1470 | 42 | 123.48
A | 9 | 共和小学校 | 14 | 1 | 校舎 |  |  | CR 2-1 | 3 | 40形逆富士2灯 | FL40W | 8 | 16 | 210 | 7 | 1470 | 42 | 987.84
M | 9 | 共和小学校 | 14 | 1 | 校舎 |  |  | CR 2-1 | 3 | 40形天吊り黒板灯 | FL40W | 2 | 2 | 210 | 7 | 1470 | 42 | 123.48
A | 9 | 共和小学校 | 14 | 1 | 校舎 |  |  | CR 特別支援1 | 3 | 40形逆富士2灯 | FL40W | 9 | 18 | 210 | 8 | 1680 | 42 | 1270.08
M | 9 | 共和小学校 | 14 | 1 | 校舎 |  |  | CR 特別支援1 | 3 | 40形天吊り黒板灯 | FL40W | 2 | 2 | 210 | 8 | 1680 | 42 | 141.12
A | 9 | 共和小学校 | 14 | 1 | 校舎 |  |  | CR 特別支援2 | 3 | 40形逆富士2灯 | FL40W | 8 | 16 | 210 | 8 | 1680 | 42 | 1128.96
M | 9 | 共和小学校 | 14 | 1 | 校舎 |  |  | CR 特別支援2 | 3 | 40形天吊り黒板灯 | FL40W | 2 | 2 | 210 | 8 | 1680 | 42 | 141.12
A | 9 | 共和小学校 | 14 | 1 | 校舎 |  |  | ランチルーム | 3 | 40形逆富士2灯 | FL40W | 9 | 18 | 210 | 1 | 210 | 42 | 158.76
O | 9 | 共和小学校 | 14 | 1 | 校舎 |  |  | 給食調理室 | 3 | 40形逆富士2灯（防水） | FL40W | 11 | 22 | 210 | 9 | 1890 | 42 | 1746.36
P | 9 | 共和小学校 | 14 | 1 | 校舎 |  |  | トイレ | 3 | ブラケット | IL60W | 2 | 2 | 210 | 1 | 210 | 60 | 25.2
B | 9 | 共和小学校 | 14 | 1 | 校舎 |  |  | 玄関・ロッカー | 3 | 20形逆富士2灯 | FL20W | 1 | 2 | 210 | 4 | 840 | 22 | 36.96
C | 9 | 共和小学校 | 14 | 1 | 校舎 | ○ |  | 玄関・ロッカー | 3 | 20形ブラケット | FL20W | 1 | 1 | 210 | 4 | 840 | 22 | 18.48
Q | 9 | 共和小学校 | 14 | 1 | 校舎 |  |  | 休憩室 | 3 | 和風ペンダント | FCL30W・40W | 1 | 1 | 210 | 3 | 630 | 32 | 20.16
E | 9 | 共和小学校 | 14 | 1 | 校舎 |  |  | 食品庫1 | 3 | 40形逆富士1灯 | FL40W | 1 | 1 | 210 | 5 | 1050 | 42 | 44.1
C | 9 | 共和小学校 | 14 | 1 | 校舎 |  |  | 風除室 | 3 | 20形ブラケット | FL20W | 1 | 1 | 210 | 1 | 210 | 22 | 4.62
E | 9 | 共和小学校 | 14 | 1 | 校舎 |  |  | 風除室 | 3 | 40形逆富士1灯 | FL40W | 1 | 1 | 210 | 1 | 210 | 42 | 8.82
E | 9 | 共和小学校 | 14 | 1 | 校舎 |  |  | 食品庫2 | 3 | 40形逆富士1灯 | FL40W | 3 | 3 | 210 | 5 | 1050 | 42 | 132.3
B | 9 | 共和小学校 | 14 | 2 | 校舎 |  | ⑭教室棟２階 | 廊下（東） | 3 | 20形逆富士2灯 | FL20W | 4 | 8 | 210 | 10 | 2100 | 22 | 369.6
F | 9 | 共和小学校 | 14 | 2 | 校舎 |  |  | 階段（東） | 3.6 | 40形逆富士2灯（非常灯） | FL40W | 2 | 4 | 210 | 10 | 2100 | 42 | 352.8
A | 9 | 共和小学校 | 14 | 2 | 校舎 |  |  | 資料室１ | 3 | 40形逆富士2灯 | FL40W | 2 | 4 | 30 | 1 | 30 | 42 | 5.04
A | 9 | 共和小学校 | 14 | 2 | 校舎 |  |  | 児童会室 | 3 | 40形逆富士2灯 | FL40W | 9 | 18 | 210 | 1 | 210 | 42 | 158.76
M | 9 | 共和小学校 | 14 | 2 | 校舎 |  |  | 児童会室 | 3 | 40形天吊り黒板灯 | FL40W | 2 | 2 | 210 | 1 | 210 | 42 | 17.64
A | 9 | 共和小学校 | 14 | 2 | 校舎 |  |  | CR 6-1 | 3 | 40形逆富士2灯 | FL40W | 8 | 16 | 210 | 8 | 1680 | 42 | 1128.96
M | 9 | 共和小学校 | 14 | 2 | 校舎 |  |  | CR 6-1 | 3 | 40形天吊り黒板灯 | FL40W | 2 | 2 | 210 | 8 | 1680 | 42 | 141.12
A | 9 | 共和小学校 | 14 | 2 | 校舎 |  |  | 外国語教室 | 3 | 40形逆富士2灯 | FL40W | 9 | 18 | 210 | 4 | 840 | 42 | 635.04
M | 9 | 共和小学校 | 14 | 2 | 校舎 |  |  | 外国語教室 | 3 | 40形天吊り黒板灯 | FL40W | 2 | 2 | 210 | 4 | 840 | 42 | 70.56
A | 9 | 共和小学校 | 14 | 2 | 校舎 |  |  | CR 5-1 | 3 | 40形逆富士2灯 | FL40W | 8 | 16 | 210 | 8 | 1680 | 42 | 1128.96
M | 9 | 共和小学校 | 14 | 2 | 校舎 |  |  | CR 5-1 | 3 | 40形天吊り黒板灯 | FL40W | 2 | 2 | 210 | 8 | 1680 | 42 | 141.12
A | 9 | 共和小学校 | 14 | 2 | 校舎 |  |  | 多目的室 | 3 | 40形逆富士2灯 | FL40W | 9 | 18 | 210 | 1 | 210 | 42 | 158.76
B | 9 | 共和小学校 | 14 | 2 | 校舎 |  |  | 多目的室 | 3 | 20形逆富士2灯 | FL20W | 3 | 6 | 210 | 1 | 210 | 22 | 27.72
A | 9 | 共和小学校 | 14 | 2 | 校舎 |  |  | CR 4-1 | 3 | 40形逆富士2灯 | FL40W | 8 | 16 | 210 | 8 | 1680 | 42 | 1128.96
M | 9 | 共和小学校 | 14 | 2 | 校舎 |  |  | CR 4-1 | 3 | 40形天吊り黒板灯 | FL40W | 2 | 2 | 210 | 8 | 1680 | 42 | 141.12
A | 9 | 共和小学校 | 14 | 2 | 校舎 |  |  | 少人数教室 | 3 | 40形逆富士2灯 | FL40W | 8 | 16 | 210 | 4 | 840 | 42 | 564.48
M | 9 | 共和小学校 | 14 | 2 | 校舎 |  |  | 少人数教室 | 3 | 40形天吊り黒板灯 | FL40W | 2 | 2 | 210 | 4 | 840 | 42 | 70.56
A | 9 | 共和小学校 | 14 | 2 | 校舎 |  |  | CR 3-1 | 3 | 40形逆富士2灯 | FL40W | 9 | 18 | 210 | 8 | 1680 | 42 | 1270.08
M | 9 | 共和小学校 | 14 | 2 | 校舎 |  |  | CR 3-1 | 3 | 40形天吊り黒板灯 | FL40W | 2 | 2 | 210 | 8 | 1680 | 42 | 141.12
A | 9 | 共和小学校 | 14 | 2 | 校舎 |  |  | 生活科室 | 3 | 40形逆富士2灯 | FL40W | 9 | 18 | 210 | 1 | 210 | 42 | 158.76
M | 9 | 共和小学校 | 14 | 2 | 校舎 |  |  | 生活科室 | 3 | 40形天吊り黒板灯 | FL40W | 2 | 2 | 210 | 1 | 210 | 42 | 17.64
A | 9 | 共和小学校 | 14 | 2 | 校舎 |  |  | 図書室 | 3 | 40形逆富士2灯 | FL40W | 10 | 20 | 210 | 1 | 210 | 42 | 176.4
F | 9 | 共和小学校 | 14 | 2 | 校舎 |  |  | 階段（西） | 3.6 | 40形逆富士2灯（非常灯） | FL40W | 1 | 2 | 210 | 10 | 2100 | 42 | 176.4
N | 9 | 共和小学校 | 14 | 2 | 校舎 |  |  | 階段（西） | 2.7 | 40形埋込2灯（非常灯） | FL40W | 1 | 2 | 210 | 10 | 2100 | 42 | 176.4
| 9 | 共和小学校 | 14 | 2 | 校舎 |  |  | 階段（中央） | 3.2 | 40形逆富士2灯（非常灯） | FL40W | 1 | 2 | 210 | 10 | 2100 | 42 | 176.4
E | 9 | 共和小学校 | 14 | 2 | 校舎 |  |  | 資料室2 | 3 | 40形逆富士1灯 | FL40W | 2 | 2 | 30 | 1 | 30 | 42 | 2.52
B | 9 | 共和小学校 | 14 | 2 | 校舎 |  |  | 廊下（西） | 3 | 20形逆富士2灯 | FL20W | 4 | 8 | 210 | 10 | 2100 | 22 | 369.6
B | 9 | 共和小学校 | 14 | 3 | 校舎 |  | ⑭教室棟３階 | 廊下 | 3 | 20形逆富士2灯 | FL20W | 5 | 10 | 210 | 10 | 2100 | 22 | 462
A | 9 | 共和小学校 | 14 | 3 | 校舎 |  |  | 図工室 | 3 | 40形逆富士2灯 | FL40W | 8 | 16 | 210 | 2 | 420 | 42 | 282.24
M | 9 | 共和小学校 | 14 | 3 | 校舎 |  |  | 図工室 | 3 | 40形天吊り黒板灯 | FL40W | 2 | 2 | 210 | 2 | 420 | 42 | 35.28
A | 9 | 共和小学校 | 14 | 3 | 校舎 |  |  | 図工準備室 | 3 | 40形逆富士2灯 | FL40W | 2 | 4 | 100 | 1 | 100 | 42 | 16.8
S | 9 | 共和小学校 | 14 | 3 | 校舎 |  |  | 視聴覚室 | 3 | 40形埋込2灯 | FL40W | 9 | 18 | 100 | 1 | 100 | 42 | 75.6
T | 9 | 共和小学校 | 14 | 3 | 校舎 |  |  | 視聴覚室 | 3 | 40形直付黒板灯 | FL40W | 2 | 2 | 100 | 1 | 100 | 42 | 8.4
A | 9 | 共和小学校 | 14 | 3 | 校舎 |  |  | 理科室 | 3 | 40形逆富士2灯 | FL40W | 10 | 20 | 210 | 2 | 420 | 42 | 352.8
M | 9 | 共和小学校 | 14 | 3 | 校舎 |  |  | 理科室 | 3 | 40形天吊り黒板灯 | FL40W | 2 | 2 | 210 | 2 | 420 | 42 | 35.28
A | 9 | 共和小学校 | 14 | 3 | 校舎 |  |  | 理科準備室 | 3 | 40形逆富士2灯 | FL40W | 2 | 4 | 100 | 1 | 100 | 42 | 16.8
C | 9 | 共和小学校 | 14 | 3 | 校舎 |  |  | 暗室 | 3 | 20形ブラケット | FL20W | 1 | 1 | 10 | 1 | 10 | 22 | 0.22
U | 9 | 共和小学校 | 14 | 3 | 校舎 |  |  | 暗室 | 3 | ダウンライト | IL60W | 1 | 1 | 10 | 1 | 10 | 60 | 0.6
A | 9 | 共和小学校 | 14 | 3 | 校舎 |  |  | 家庭科準備室 | 3 | 40形逆富士2灯 | FL40W | 2 | 4 | 100 | 1 | 100 | 42 | 16.8
A | 9 | 共和小学校 | 14 | 3 | 校舎 |  |  | 家庭科室 | 3 | 40形逆富士2灯 | FL40W | 9 | 18 | 210 | 2 | 420 | 42 | 317.52
M | 9 | 共和小学校 | 14 | 3 | 校舎 |  |  | 家庭科室 | 3 | 40形天吊り黒板灯 | FL40W | 2 | 2 | 210 | 2 | 420 | 42 | 35.28
M | 9 | 共和小学校 | 14 | 3 | 校舎 |  |  | 音楽室 | 3 | 40形天吊り黒板灯 | FL40W | 2 | 2 | 210 | 2 | 420 | 42 | 35.28
V | 9 | 共和小学校 | 14 | 3 | 校舎 |  |  | 音楽室 | 3 | 40形トラフ2灯 | FL40W | 15 | 30 | 210 | 2 | 420 | 42 | 529.2
E | 9 | 共和小学校 | 14 | 3 | 校舎 |  |  | 音楽準備室 | 3 | 40形逆富士1灯 | FL40W | 4 | 4 | 100 | 1 | 100 | 42 | 16.8
F | 9 | 共和小学校 | 14 | 3 | 校舎 |  |  | 階段（東） | 4.6 | 40形逆富士2灯（非常灯） | FL40W | 1 | 2 | 210 | 10 | 2100 | 42 | 176.4
F | 9 | 共和小学校 | 14 | 3 | 校舎 |  |  | 階段（西） | 5.1 | 40形逆富士2灯（非常灯） | FL40W | 1 | 2 | 210 | 10 | 2100 | 42 | 176.4
N | 9 | 共和小学校 | 14 | 3 | 校舎 |  |  | 階段（西） | 2.7 | 40形埋込2灯（非常灯） | FL40W | 1 | 2 | 210 | 10 | 2100 | 42 | 176.4
B | 9 | 共和小学校 | 19 | 2 | 渡り廊下 |  |  | 2階通路 | 3 | 20形逆富士2灯 | FL20W | 7 | 14 | 210 | 5 | 1050 | 22 | 323.4
X | 9 | 共和小学校 | 外部 | 1 | - | ○ | 屋外 | 校門 | 5 | 防犯灯 | HF300W | 1 | 1 | 210 | 3 | 630 | 300 | 189
AA | 9 | 共和小学校 | 外部 | 1 | - | ○ | ⑭教室棟 | 外壁 | 3.7 | 投光器 | バラスト球 | 1 | 1 | 210 | 3 | 630 | 250 | 157.5
Y | 9 | 共和小学校 | 15 | 1 | 粘土焼成室 | ○ | ⑮粘度焼成室 | 粘土焼成室 | 3 | 40形笠付トラフ2灯 | FL40W | 4 | 8 | 240 | 4 | 960 | 42 | 322.56
E | 9 | 共和小学校 | 12 | 1 | 倉庫 | ○ | ⑫倉庫 | 倉庫 | 3 | 40形逆富士1灯 | FL40W | 1 | 1 | 100 | 1 | 100 | 42 | 4.2
363

## 13本庄東中
No | 学校№ | 学校名 | 棟番号 | 階数 | 建物区分 | 交付金 対象外 サイン | 棟・階数 | 設置場所 | 最高 天井高 （ｍ） | 仕様等 | ランプW数 | 使用概況
[12 empty] | 器具 台数 | ランプ 数 | 点灯 日数 | 点灯 時間 | 年間 点灯時間 | ランプ１本当たり 消費電力 | 年間 電気使用量
[12 empty] | (台) | (本) | (日/年) | (h/日) | （h/年） | (W/本) | （kWh/年)
B | 10 | 本庄東中学校 | 28 | 1 | 校舎 |  | ㉘管理・教室棟１階 | 職員室 | 3 | 40形埋込2灯 | Hf32W | 26 | 52 | 210 | 10 | 2100 | 35 | 3822
B | 10 | 本庄東中学校 | 28 | 1 | 校舎 |  |  | 印刷室 | 3 | 40形埋込2灯 | Hf32W | 2 | 4 | 210 | 6 | 1260 | 35 | 176.4
B | 10 | 本庄東中学校 | 28 | 1 | 校舎 |  |  | 校長室 | 3 | 40形埋込2灯 | Hf32W | 6 | 12 | 210 | 8 | 1680 | 35 | 705.6
B | 10 | 本庄東中学校 | 28 | 1 | 校舎 |  |  | 応接室 | 3 | 40形埋込2灯 | Hf32W | 4 | 8 | 210 | 2 | 420 | 35 | 117.6
B | 10 | 本庄東中学校 | 28 | 1 | 校舎 |  |  | 事務室 | 3 | 40形埋込2灯 | Hf32W | 3 | 6 | 210 | 10 | 2100 | 35 | 441
E | 10 | 本庄東中学校 | 28 | 1 | 校舎 |  |  | 図書室（メディアセンター） | 3 | 40形埋込2灯 | Hf32W | 18 | 36 | 210 | 8 | 1680 | 35 | 2116.8
F | 10 | 本庄東中学校 | 28 | 1 | 校舎 |  |  | 図書室（メディアセンター） | 3 | 40形埋込2灯 | Hf32W | 9 | 18 | 210 | 8 | 1680 | 35 | 1058.4
D | 10 | 本庄東中学校 | 28 | 1 | 校舎 |  |  | 倉庫（多目的室内） | 3 | 40形逆富士1灯 | Hf32W | 3 | 3 | 210 | 1 | 210 | 35 | 22.05
C | 10 | 本庄東中学校 | 28 | 1 | 校舎 |  |  | 階段1 | 2.6 | 40形片反射1灯非常灯兼用 | Hf32W | 1 | 1 | 210 | 10 | 2100 | 35 | 73.5
D | 10 | 本庄東中学校 | 28 | 1 | 校舎 |  |  | 倉庫2 | 3 | 40形逆富士1灯 | Hf32W | 3 | 3 | 210 | 1 | 210 | 35 | 22.05
B | 10 | 本庄東中学校 | 28 | 1 | 校舎 |  |  | 職員更衣室2 | 3 | 40形埋込2灯 | Hf32W | 2 | 4 | 210 | 1 | 210 | 35 | 29.4
B | 10 | 本庄東中学校 | 28 | 1 | 校舎 |  |  | 職員休憩室 | 3 | 40形埋込2灯 | Hf32W | 2 | 4 | 210 | 2 | 420 | 35 | 58.8
B | 10 | 本庄東中学校 | 28 | 1 | 校舎 |  |  | 職員更衣室1 | 3 | 40形埋込2灯 | Hf32W | 2 | 4 | 210 | 1 | 210 | 35 | 29.4
C | 10 | 本庄東中学校 | 28 | 1 | 校舎 |  |  | 階段3 | 2.6 | 40形片反射1灯非常灯兼用 | Hf32W | 1 | 1 | 210 | 10 | 2100 | 35 | 73.5
D | 10 | 本庄東中学校 | 28 | 1 | 校舎 |  |  | 倉庫1 | 3 | 40形逆富士1灯 | Hf32W | 3 | 3 | 210 | 1 | 210 | 35 | 22.05
E | 10 | 本庄東中学校 | 29 | 1 | 校舎 |  | ㉙教室棟１階 | 機材室 | 3 | 40形埋込2灯 | Hf32W | 2 | 4 | 210 | 1 | 210 | 35 | 29.4
E | 10 | 本庄東中学校 | 29 | 1 | 校舎 |  |  | 放送室 | 3 | 40形埋込2灯 | Hf32W | 2 | 4 | 210 | 2 | 420 | 35 | 58.8
E | 10 | 本庄東中学校 | 29 | 1 | 校舎 |  |  | 保健室 | 3 | 40形埋込2灯 | Hf32W | 9 | 18 | 210 | 8 | 1680 | 35 | 1058.4
| 10 | 本庄東中学校 | 29 | 1 | 校舎 |  |  | 保健室 | 3 | 40形埋込1灯 | Hf32W | 3 | 3 | 210 | 8 | 1680 | 35 | 176.4
D | 10 | 本庄東中学校 | 29 | 1 | 校舎 |  |  | 倉庫3 | 3 | 40形逆富士1灯 | Hf32W | 1 | 1 | 210 | 1 | 210 | 35 | 7.35
E | 10 | 本庄東中学校 | 29 | 1 | 校舎 |  |  | 教育相談室1 | 3 | 40形埋込2灯 | Hf32W | 4 | 8 | 210 | 6 | 1260 | 35 | 352.8
| 10 | 本庄東中学校 | 29 | 1 | 校舎 |  |  | 倉庫4 | 3 | 40型逆富士1灯 | Hf32W | 1 | 1 | 210 | 1 | 210 | 35 | 7.35
E | 10 | 本庄東中学校 | 29 | 1 | 校舎 |  |  | CR特別支援1 | 3 | 40形埋込2灯 | Hf32W | 6 | 12 | 210 | 8 | 1680 | 35 | 705.6
G | 10 | 本庄東中学校 | 29 | 1 | 校舎 |  |  | CR特別支援1 | 3 | 40形埋込黒板灯1灯 | Hf32W | 2 | 2 | 210 | 8 | 1680 | 35 | 117.6
E | 10 | 本庄東中学校 | 29 | 1 | 校舎 |  |  | CR特別支援4 | 3 | 40形埋込2灯 | Hf32W | 4 | 8 | 210 | 8 | 1680 | 35 | 470.4
E | 10 | 本庄東中学校 | 29 | 1 | 校舎 |  |  | CR特別支援2-1 | 3 | 40形埋込2灯 | Hf32W | 4 | 8 | 210 | 8 | 1680 | 35 | 470.4
G | 10 | 本庄東中学校 | 29 | 1 | 校舎 |  |  | CR特別支援2-1 | 3 | 40形埋込黒板灯1灯 | Hf32W | 2 | 2 | 210 | 8 | 1680 | 35 | 117.6
E | 10 | 本庄東中学校 | 29 | 1 | 校舎 |  |  | CR特別支援2-2 | 3 | 40形埋込2灯 | Hf32W | 4 | 8 | 210 | 8 | 1680 | 35 | 470.4
G | 10 | 本庄東中学校 | 29 | 1 | 校舎 |  |  | CR特別支援2-2 | 3 | 40形埋込黒板灯1灯 | Hf32W | 2 | 2 | 210 | 8 | 1680 | 35 | 117.6
C | 10 | 本庄東中学校 | 29 | 1 | 校舎 |  |  | 階段2 | 2.6 | 40形片反射1灯非常灯兼用 | Hf32W | 1 | 1 | 210 | 10 | 2100 | 35 | 73.5
D | 10 | 本庄東中学校 | 29 | 1 | 校舎 |  |  | ポンプ室 | 3 | 40形逆富士1灯 | Hf32W | 3 | 3 | 210 | 1 | 210 | 35 | 22.05
E | 10 | 本庄東中学校 | 29 | 1 | 校舎 |  |  | 家庭科準備室 | 3 | 40形埋込2灯 | Hf32W | 4 | 8 | 210 | 1 | 210 | 35 | 58.8
E | 10 | 本庄東中学校 | 29 | 1 | 校舎 |  |  | 家庭科室 | 3 | 40形埋込2灯 | Hf32W | 8 | 16 | 210 | 6 | 1260 | 35 | 705.6
F | 10 | 本庄東中学校 | 29 | 1 | 校舎 |  |  | 家庭科室 | 3 | 40形埋込2灯 | Hf32W | 4 | 8 | 210 | 6 | 1260 | 35 | 352.8
G | 10 | 本庄東中学校 | 29 | 1 | 校舎 |  |  | 家庭科室 | 3 | 40形埋込黒板灯1灯 | Hf32W | 3 | 3 | 210 | 6 | 1260 | 35 | 132.3
E | 10 | 本庄東中学校 | 29 | 1 | 校舎 |  |  | 被服準備室 | 3 | 40形埋込2灯 | Hf32W | 4 | 8 | 210 | 1 | 210 | 35 | 58.8
E | 10 | 本庄東中学校 | 29 | 1 | 校舎 |  |  | 被服室 | 3 | 40形埋込2灯 | Hf32W | 8 | 16 | 210 | 6 | 1260 | 35 | 705.6
F | 10 | 本庄東中学校 | 29 | 1 | 校舎 |  |  | 被服室 | 3 | 40形埋込2灯 | Hf32W | 4 | 8 | 210 | 6 | 1260 | 35 | 352.8
G | 10 | 本庄東中学校 | 29 | 1 | 校舎 |  |  | 被服室 | 3 | 40形埋込黒板灯1灯 | Hf32W | 3 | 3 | 210 | 6 | 1260 | 35 | 132.3
E | 10 | 本庄東中学校 | 29 | 1 | 校舎 |  |  | 地域/PTA室 | 3 | 40形埋込2灯 | Hf32W | 8 | 16 | 210 | 6 | 1260 | 35 | 705.6
E | 10 | 本庄東中学校 | 29 | 1 | 校舎 |  |  | ものづくり準備室 | 3 | 40形埋込2灯 | Hf32W | 4 | 8 | 210 | 1 | 210 | 35 | 58.8
E | 10 | 本庄東中学校 | 29 | 1 | 校舎 |  |  | ものづくり室 | 3 | 40形埋込2灯 | Hf32W | 8 | 16 | 210 | 6 | 1260 | 35 | 705.6
F | 10 | 本庄東中学校 | 29 | 1 | 校舎 |  |  | ものづくり室 | 3 | 40形埋込2灯 | Hf32W | 4 | 8 | 210 | 6 | 1260 | 35 | 352.8
G | 10 | 本庄東中学校 | 29 | 1 | 校舎 |  |  | ものづくり室 | 3 | 40形埋込黒板灯1灯 | Hf32W | 3 | 3 | 210 | 6 | 1260 | 35 | 132.3
E | 10 | 本庄東中学校 | 29 | 1 | 校舎 |  |  | 配膳室1 | 3 | 40形埋込2灯 | Hf32W | 8 | 16 | 210 | 1 | 210 | 35 | 117.6
E | 10 | 本庄東中学校 | 29 | 1 | 校舎 |  |  | 特別支援職員室 | 3 | 40形埋込2灯 | Hf32W | 4 | 8 | 210 | 3 | 630 | 35 | 176.4
G | 10 | 本庄東中学校 | 29 | 1 | 校舎 |  |  | 特別支援職員室 | 3 | 40形埋込黒板灯1灯 | Hf32W | 2 | 2 | 210 | 3 | 630 | 35 | 44.1
E | 10 | 本庄東中学校 | 29 | 1 | 校舎 |  |  | CR特別支援3 | 3 | 40形埋込2灯 | Hf32W | 6 | 12 | 210 | 8 | 1680 | 35 | 705.6
G | 10 | 本庄東中学校 | 29 | 1 | 校舎 |  |  | CR特別支援3 | 3 | 40形埋込黒板灯1灯 | Hf32W | 2 | 2 | 210 | 8 | 1680 | 35 | 117.6
E | 10 | 本庄東中学校 | 29 | 1 | 校舎 |  |  | さわやか相談室 | 3 | 40形埋込2灯 | Hf32W | 6 | 12 | 210 | 2 | 420 | 35 | 176.4
E | 10 | 本庄東中学校 | 29 | 1 | 校舎 |  |  | 学習室 | 3 | 40形埋込2灯 | Hf32W | 4 | 8 | 210 | 6 | 1260 | 35 | 352.8
E | 10 | 本庄東中学校 | 29 | 1 | 校舎 |  |  | 教育相談室2 | 3 | 40形埋込2灯 | Hf32W | 4 | 8 | 210 | 6 | 1260 | 35 | 352.8
I | 10 | 本庄東中学校 | 29 | 1 | 校舎 |  |  | 階段4 | 2 | 階段誘導灯 | Hf16W | 1 | 1 | 210 | 10 | 2100 | 19 | 39.9
D | 10 | 本庄東中学校 | 29 | 1 | 校舎 |  |  | 倉庫6 | 3 | 40形逆富士1灯 | Hf32W | 2 | 2 | 210 | 1 | 210 | 35 | 14.7
A | 10 | 本庄東中学校 | 29 | 1 | 校舎 |  |  | ロビー1 | 3 | 40形埋込1灯 | Hf32W | 6 | 6 | 210 | 10 | 2100 | 35 | 441
A | 10 | 本庄東中学校 | 28,29 | 1 | 校舎 |  | ㉘・㉙管理・教室棟１階・教室棟１階 | 廊下 | 3 | 40形埋込1灯 | Hf32W | 67 | 67 | 210 | 10 | 2100 | 35 | 4924.5
H | 10 | 本庄東中学校 | 外部 | 1 | - | ○ | ㉘・㉙管理・教室棟１階・教室棟１階 | 校舎外部 | 3 | ブラケット（防雨型） | Hf16W | 5 | 5 | 210 | 3 | 630 | 19 | 59.85
J | 10 | 本庄東中学校 | 28 | 2 | 校舎 |  | ㉘管理・教室棟２階 | 階段3 | 2.6 | 階段誘導灯 | Hf32W | 1 | 1 | 210 | 10 | 2100 | 35 | 73.5
C | 10 | 本庄東中学校 | 28 | 2 | 校舎 |  |  | 階段3 | 4 | 40形片反射1灯非常灯兼用 | Hf32W | 2 | 2 | 210 | 10 | 2100 | 35 | 147
K | 10 | 本庄東中学校 | 28 | 2 | 校舎 |  |  | 資料室 | 3 | 40形埋込1灯 | Hf32W | 3 | 3 | 210 | 1 | 210 | 35 | 22.05
K | 10 | 本庄東中学校 | 28 | 2 | 校舎 |  |  | 生徒更衣室 | 3 | 40形埋込1灯 | Hf32W | 12 | 12 | 210 | 1 | 210 | 35 | 88.2
E | 10 | 本庄東中学校 | 28 | 2 | 校舎 |  |  | アシストルーム | 3 | 40形埋込2灯 | Hf32W | 6 | 12 | 210 | 6 | 1260 | 35 | 529.2
F | 10 | 本庄東中学校 | 28 | 2 | 校舎 |  |  | アシストルーム | 3 | 40形埋込2灯 | Hf32W | 3 | 6 | 210 | 6 | 1260 | 35 | 264.6
G | 10 | 本庄東中学校 | 28 | 2 | 校舎 |  |  | アシストルーム | 3 | 40形埋込黒板灯1灯 | Hf32W | 3 | 3 | 210 | 6 | 1260 | 35 | 132.3
E | 10 | 本庄東中学校 | 28 | 2 | 校舎 |  |  | 3ー1 | 3 | 40形埋込2灯 | Hf32W | 6 | 12 | 210 | 8 | 1680 | 35 | 705.6
F | 10 | 本庄東中学校 | 28 | 2 | 校舎 |  |  | 3ー1 | 3 | 40形埋込2灯 | Hf32W | 3 | 6 | 210 | 8 | 1680 | 35 | 352.8
G | 10 | 本庄東中学校 | 28 | 2 | 校舎 |  |  | 3ー1 | 3 | 40形埋込黒板灯1灯 | Hf32W | 3 | 3 | 210 | 8 | 1680 | 35 | 176.4
E | 10 | 本庄東中学校 | 28 | 2 | 校舎 |  |  | 3ー2 | 3 | 40形埋込2灯 | Hf32W | 6 | 12 | 210 | 8 | 1680 | 35 | 705.6
F | 10 | 本庄東中学校 | 28 | 2 | 校舎 |  |  | 3ー2 | 3 | 40形埋込2灯 | Hf32W | 3 | 6 | 210 | 8 | 1680 | 35 | 352.8
G | 10 | 本庄東中学校 | 28 | 2 | 校舎 |  |  | 3ー2 | 3 | 40形埋込黒板灯1灯 | Hf32W | 3 | 3 | 210 | 8 | 1680 | 35 | 176.4
E | 10 | 本庄東中学校 | 28 | 2 | 校舎 |  |  | 少人数教室7ー1 | 3 | 40形埋込2灯 | Hf32W | 4 | 8 | 210 | 6 | 1260 | 35 | 352.8
F | 10 | 本庄東中学校 | 28 | 2 | 校舎 |  |  | 少人数教室7ー1 | 3 | 40形埋込2灯 | Hf32W | 2 | 4 | 210 | 6 | 1260 | 35 | 176.4
E | 10 | 本庄東中学校 | 28 | 2 | 校舎 |  |  | 少人数教室7ー2 | 3 | 40形埋込2灯 | Hf32W | 4 | 8 | 210 | 6 | 1260 | 35 | 352.8
F | 10 | 本庄東中学校 | 28 | 2 | 校舎 |  |  | 少人数教室7ー2 | 3 | 40形埋込2灯 | Hf32W | 2 | 4 | 210 | 6 | 1260 | 35 | 176.4
G | 10 | 本庄東中学校 | 28 | 2 | 校舎 |  |  | 少人数教室7ー2 | 3 | 40形埋込黒板灯1灯 | Hf32W | 3 | 3 | 210 | 6 | 1260 | 35 | 132.3
E | 10 | 本庄東中学校 | 28 | 2 | 校舎 |  |  | 3ー3 | 3 | 40形埋込2灯 | Hf32W | 6 | 12 | 210 | 8 | 1680 | 35 | 705.6
F | 10 | 本庄東中学校 | 28 | 2 | 校舎 |  |  | 3ー3 | 3 | 40形埋込2灯 | Hf32W | 3 | 6 | 210 | 8 | 1680 | 35 | 352.8
G | 10 | 本庄東中学校 | 28 | 2 | 校舎 |  |  | 3ー3 | 3 | 40形埋込黒板灯1灯 | Hf32W | 3 | 3 | 210 | 8 | 1680 | 35 | 176.4
E | 10 | 本庄東中学校 | 28 | 2 | 校舎 |  |  | 3ー4 | 3 | 40形埋込2灯 | Hf32W | 6 | 12 | 210 | 8 | 1680 | 35 | 705.6
F | 10 | 本庄東中学校 | 28 | 2 | 校舎 |  |  | 3ー4 | 3 | 40形埋込2灯 | Hf32W | 3 | 6 | 210 | 8 | 1680 | 35 | 352.8
G | 10 | 本庄東中学校 | 28 | 2 | 校舎 |  |  | 3ー4 | 3 | 40形埋込黒板灯1灯 | Hf32W | 3 | 3 | 210 | 8 | 1680 | 35 | 176.4
E | 10 | 本庄東中学校 | 28 | 2 | 校舎 |  |  | 少人数教室8 | 3 | 40形埋込2灯 | Hf32W | 6 | 12 | 210 | 6 | 1260 | 35 | 529.2
F | 10 | 本庄東中学校 | 28 | 2 | 校舎 |  |  | 少人数教室8 | 3 | 40形埋込2灯 | Hf32W | 3 | 6 | 210 | 6 | 1260 | 35 | 264.6
G | 10 | 本庄東中学校 | 28 | 2 | 校舎 |  |  | 少人数教室8 | 3 | 40形埋込黒板灯1灯 | Hf32W | 3 | 3 | 210 | 6 | 1260 | 35 | 132.3
J | 10 | 本庄東中学校 | 28 | 2 | 校舎 |  |  | 階段1 | 2.6 | 階段誘導灯 | Hf32W | 1 | 1 | 210 | 10 | 2100 | 35 | 73.5
C | 10 | 本庄東中学校 | 29 | 2 | 校舎 |  |  | 階段1 | 2.6 | 40形片反射1灯非常灯兼用 | Hf32W | 1 | 1 | 210 | 10 | 2100 | 35 | 73.5
J | 10 | 本庄東中学校 | 29 | 2 | 校舎 |  |  | 階段4 | 2.6 | 階段誘導灯 | Hf32W | 1 | 1 | 210 | 10 | 2100 | 35 | 73.5
C | 10 | 本庄東中学校 | 29 | 2 | 校舎 |  |  | 階段4 | 4 | 40形片反射1灯非常灯兼用 | Hf32W | 1 | 1 | 210 | 10 | 2100 | 35 | 73.5
E | 10 | 本庄東中学校 | 29 | 2 | 校舎 |  |  | 理科室1 | 3 | 40形埋込2灯 | Hf32W | 8 | 16 | 210 | 6 | 1260 | 35 | 705.6
F | 10 | 本庄東中学校 | 29 | 2 | 校舎 |  |  | 理科室1 | 3 | 40形埋込2灯 | Hf32W | 4 | 8 | 210 | 6 | 1260 | 35 | 352.8
G | 10 | 本庄東中学校 | 29 | 2 | 校舎 |  |  | 理科室1 | 3 | 40形埋込黒板灯1灯 | Hf32W | 3 | 3 | 210 | 6 | 1260 | 35 | 132.3
E | 10 | 本庄東中学校 | 29 | 2 | 校舎 |  |  | 理科準備室 | 3 | 40形埋込2灯 | Hf32W | 4 | 8 | 210 | 1 | 210 | 35 | 58.8
E | 10 | 本庄東中学校 | 29 | 2 | 校舎 |  |  | 理科室2 | 3 | 40形埋込2灯 | Hf32W | 8 | 16 | 210 | 6 | 1260 | 35 | 705.6
F | 10 | 本庄東中学校 | 29 | 2 | 校舎 |  |  | 理科室2 | 3 | 40形埋込2灯 | Hf32W | 4 | 8 | 210 | 6 | 1260 | 35 | 352.8
G | 10 | 本庄東中学校 | 29 | 2 | 校舎 |  |  | 理科室2 | 3 | 40形埋込黒板灯1灯 | Hf32W | 3 | 3 | 210 | 6 | 1260 | 35 | 132.3
D | 10 | 本庄東中学校 | 29 | 2 | 校舎 |  |  | 倉庫7 | 3 | 40形逆富士1灯 | Hf32W | 2 | 2 | 210 | 1 | 210 | 35 | 14.7
E | 10 | 本庄東中学校 | 29 | 2 | 校舎 |  |  | 配膳室2 | 3 | 40形埋込2灯 | Hf32W | 5 | 10 | 210 | 1 | 210 | 35 | 73.5
E | 10 | 本庄東中学校 | 29 | 2 | 校舎 |  |  | 外国語準備室 | 3 | 40形埋込2灯 | Hf32W | 4 | 8 | 210 | 1 | 210 | 35 | 58.8
E | 10 | 本庄東中学校 | 29 | 2 | 校舎 |  |  | 外国語教室 | 3 | 40形埋込2灯 | Hf32W | 6 | 12 | 210 | 6 | 1260 | 35 | 529.2
F | 10 | 本庄東中学校 | 29 | 2 | 校舎 |  |  | 外国語教室 | 3 | 40形埋込2灯 | Hf32W | 3 | 6 | 210 | 6 | 1260 | 35 | 264.6
G | 10 | 本庄東中学校 | 29 | 2 | 校舎 |  |  | 外国語教室 | 3 | 40形埋込黒板灯1灯 | Hf32W | 3 | 3 | 210 | 6 | 1260 | 35 | 132.3
C | 10 | 本庄東中学校 | 29 | 2 | 校舎 |  |  | 階段2 | 2.6 | 40形片反射1灯非常灯兼用 | Hf32W | 1 | 1 | 210 | 10 | 2100 | 35 | 73.5
J | 10 | 本庄東中学校 | 29 | 2 | 校舎 |  |  | 階段2 | 2.6 | 階段誘導灯 | Hf32W | 1 | 1 | 210 | 10 | 2100 | 35 | 73.5
E | 10 | 本庄東中学校 | 29 | 2 | 校舎 |  |  | pc準備室 | 3 | 40形埋込2灯 | Hf32W | 3 | 6 | 210 | 1 | 210 | 35 | 44.1
G | 10 | 本庄東中学校 | 29 | 2 | 校舎 |  |  | コンピューター室 | 3 | 40形埋込黒板灯1灯 | Hf32W | 3 | 3 | 210 | 6 | 1260 | 35 | 132.3
L | 10 | 本庄東中学校 | 29 | 2 | 校舎 |  |  | コンピューター室 | 3 | 40形埋込2灯 | Hf32W | 12 | 24 | 210 | 6 | 1260 | 35 | 1058.4
K | 10 | 本庄東中学校 | 29 | 2 | 校舎 |  |  | pc準備室（前室） | 3 | 40形埋込1灯 | Hf32W | 2 | 2 | 210 | 6 | 1260 | 35 | 88.2
E | 10 | 本庄東中学校 | 29 | 2 | 校舎 |  |  | 音楽室2 | 3 | 40形埋込2灯 | Hf32W | 8 | 16 | 210 | 6 | 1260 | 35 | 705.6
F | 10 | 本庄東中学校 | 29 | 2 | 校舎 |  |  | 音楽室2 | 3 | 40形埋込2灯 | Hf32W | 4 | 8 | 210 | 6 | 1260 | 35 | 352.8
G | 10 | 本庄東中学校 | 29 | 2 | 校舎 |  |  | 音楽室2 | 3 | 40形埋込黒板灯1灯 | Hf32W | 3 | 3 | 210 | 6 | 1260 | 35 | 132.3
D | 10 | 本庄東中学校 | 29 | 2 | 校舎 |  |  | 音楽準備室（楽器庫） | 3 | 40形逆富士1灯 | Hf32W | 2 | 2 | 210 | 6 | 1260 | 35 | 88.2
E | 10 | 本庄東中学校 | 29 | 2 | 校舎 |  |  | 音楽準備室 | 3 | 40形埋込2灯 | Hf32W | 4 | 8 | 210 | 6 | 1260 | 35 | 352.8
E | 10 | 本庄東中学校 | 29 | 2 | 校舎 |  |  | 音楽室前室1 | 3 | 40形埋込2灯 | Hf32W | 1 | 2 | 210 | 1 | 210 | 35 | 14.7
E | 10 | 本庄東中学校 | 29 | 2 | 校舎 |  |  | 音楽室前室2 | 3 | 40形埋込2灯 | Hf32W | 1 | 2 | 210 | 6 | 1260 | 35 | 88.2
E | 10 | 本庄東中学校 | 29 | 2 | 校舎 |  |  | 音楽室1 | 3 | 40形埋込2灯 | Hf32W | 8 | 16 | 210 | 6 | 1260 | 35 | 705.6
F | 10 | 本庄東中学校 | 29 | 2 | 校舎 |  |  | 音楽室1 | 3 | 40形埋込2灯 | Hf32W | 4 | 8 | 210 | 6 | 1260 | 35 | 352.8
G | 10 | 本庄東中学校 | 29 | 2 | 校舎 |  |  | 音楽室1 | 3 | 40形埋込黒板灯1灯 | Hf32W | 3 | 3 | 210 | 6 | 1260 | 35 | 132.3
E | 10 | 本庄東中学校 | 29 | 2 | 校舎 |  |  | 理科室3 | 3 | 40形埋込2灯 | Hf32W | 8 | 16 | 210 | 6 | 1260 | 35 | 705.6
F | 10 | 本庄東中学校 | 29 | 2 | 校舎 |  |  | 理科室3 | 3 | 40形埋込2灯 | Hf32W | 4 | 8 | 210 | 6 | 1260 | 35 | 352.8
G | 10 | 本庄東中学校 | 29 | 2 | 校舎 |  |  | 理科室3 | 3 | 40形埋込黒板灯1灯 | Hf32W | 3 | 3 | 210 | 6 | 1260 | 35 | 132.3
E | 10 | 本庄東中学校 | 29 | 2 | 校舎 |  |  | 理科準備室 | 3 | 40形埋込2灯 | Hf32W | 4 | 8 | 210 | 1 | 210 | 35 | 58.8
E | 10 | 本庄東中学校 | 29 | 2 | 校舎 |  |  | 美術準備室 | 3 | 40形埋込2灯 | Hf32W | 4 | 8 | 210 | 1 | 210 | 35 | 58.8
E | 10 | 本庄東中学校 | 29 | 2 | 校舎 |  |  | 美術室 | 3 | 40形埋込2灯 | Hf32W | 8 | 16 | 210 | 6 | 1260 | 35 | 705.6
F | 10 | 本庄東中学校 | 29 | 2 | 校舎 |  |  | 美術室 | 3 | 40形埋込2灯 | Hf32W | 4 | 8 | 210 | 6 | 1260 | 35 | 352.8
G | 10 | 本庄東中学校 | 29 | 2 | 校舎 |  |  | 美術室 | 3 | 40形埋込黒板灯1灯 | Hf32W | 3 | 3 | 210 | 6 | 1260 | 35 | 132.3
A | 10 | 本庄東中学校 | 28,29 | 2 | 校舎 |  | ㉘・㉙管理・教室棟２階・教室棟２階 | 廊下 | 3 | 40形埋込1灯 | Hf32W | 63 | 63 | 210 | 10 | 2100 | 35 | 4630.5
H | 10 | 本庄東中学校 | 28,29 | 2 | 校舎 | ○ | ㉘・㉙管理・教室棟２階・教室棟２階 | 屋外避難階段 | 3 | ブラケット（防雨型） | Hf16W | 2 | 2 | 210 | 3 | 630 | 19 | 23.94
J | 10 | 本庄東中学校 | 28 | 3 | 校舎 |  | ㉘管理・教室棟３階 | 階段3 | 2.6 | 階段誘導灯 | Hf32W | 1 | 1 | 210 | 10 | 2100 | 35 | 73.5
C | 10 | 本庄東中学校 | 28 | 3 | 校舎 |  |  | 階段3 | 2.6 | 40形片反射1灯非常灯兼用 | Hf32W | 2 | 2 | 210 | 10 | 2100 | 35 | 147
K | 10 | 本庄東中学校 | 28 | 3 | 校舎 |  |  | 資料室2 | 3 | 40形埋込1灯 | Hf32W | 3 | 3 | 210 | 1 | 210 | 35 | 22.05
J | 10 | 本庄東中学校 | 28 | 3 | 校舎 |  |  | 階段1 | 2.6 | 階段誘導灯 | Hf32W | 1 | 1 | 210 | 10 | 2100 | 35 | 73.5
C | 10 | 本庄東中学校 | 28 | 3 | 校舎 |  |  | 階段1 | 2.6 | 40形片反射1灯非常灯兼用 | Hf32W | 1 | 1 | 210 | 10 | 2100 | 35 | 73.5
E | 10 | 本庄東中学校 | 28 | 3 | 校舎 |  |  | 少人数教室4 | 3 | 40形埋込2灯 | Hf32W | 6 | 12 | 210 | 6 | 1260 | 35 | 529.2
F | 10 | 本庄東中学校 | 28 | 3 | 校舎 |  |  | 少人数教室4 | 3 | 40形埋込2灯 | Hf32W | 3 | 6 | 210 | 6 | 1260 | 35 | 264.6
G | 10 | 本庄東中学校 | 28 | 3 | 校舎 |  |  | 少人数教室4 | 3 | 40形埋込黒板灯1灯 | Hf32W | 3 | 3 | 210 | 6 | 1260 | 35 | 132.3
E | 10 | 本庄東中学校 | 28 | 3 | 校舎 |  |  | 2ー1 | 3 | 40形埋込2灯 | Hf32W | 6 | 12 | 210 | 8 | 1680 | 35 | 705.6
F | 10 | 本庄東中学校 | 28 | 3 | 校舎 |  |  | 2ー1 | 3 | 40形埋込2灯 | Hf32W | 3 | 6 | 210 | 8 | 1680 | 35 | 352.8
G | 10 | 本庄東中学校 | 28 | 3 | 校舎 |  |  | 2ー1 | 3 | 40形埋込黒板灯1灯 | Hf32W | 3 | 3 | 210 | 8 | 1680 | 35 | 176.4
E | 10 | 本庄東中学校 | 28 | 3 | 校舎 |  |  | 2ー2 | 3 | 40形埋込2灯 | Hf32W | 6 | 12 | 210 | 8 | 1680 | 35 | 705.6
F | 10 | 本庄東中学校 | 28 | 3 | 校舎 |  |  | 2ー2 | 3 | 40形埋込2灯 | Hf32W | 3 | 6 | 210 | 8 | 1680 | 35 | 352.8
G | 10 | 本庄東中学校 | 28 | 3 | 校舎 |  |  | 2ー2 | 3 | 40形埋込黒板灯1灯 | Hf32W | 3 | 3 | 210 | 8 | 1680 | 35 | 176.4
E | 10 | 本庄東中学校 | 28 | 3 | 校舎 |  |  | 少人数教室5ー1 | 3 | 40形埋込2灯 | Hf32W | 4 | 8 | 210 | 6 | 1260 | 35 | 352.8
F | 10 | 本庄東中学校 | 28 | 3 | 校舎 |  |  | 少人数教室5ー1 | 3 | 40形埋込2灯 | Hf32W | 2 | 4 | 210 | 6 | 1260 | 35 | 176.4
E | 10 | 本庄東中学校 | 28 | 3 | 校舎 |  |  | 少人数教室5ー2 | 3 | 40形埋込2灯 | Hf32W | 4 | 8 | 210 | 6 | 1260 | 35 | 352.8
F | 10 | 本庄東中学校 | 28 | 3 | 校舎 |  |  | 少人数教室5ー2 | 3 | 40形埋込2灯 | Hf32W | 2 | 4 | 210 | 6 | 1260 | 35 | 176.4
G | 10 | 本庄東中学校 | 28 | 3 | 校舎 |  |  | 少人数教室5ー2 | 3 | 40形埋込黒板灯1灯 | Hf32W | 3 | 3 | 210 | 6 | 1260 | 35 | 132.3
E | 10 | 本庄東中学校 | 28 | 3 | 校舎 |  |  | 2ー3 | 3 | 40形埋込2灯 | Hf32W | 6 | 12 | 210 | 8 | 1680 | 35 | 705.6
F | 10 | 本庄東中学校 | 28 | 3 | 校舎 |  |  | 2ー3 | 3 | 40形埋込2灯 | Hf32W | 3 | 6 | 210 | 8 | 1680 | 35 | 352.8
G | 10 | 本庄東中学校 | 28 | 3 | 校舎 |  |  | 2ー3 | 3 | 40形埋込黒板灯1灯 | Hf32W | 3 | 3 | 210 | 8 | 1680 | 35 | 176.4
E | 10 | 本庄東中学校 | 28 | 3 | 校舎 |  |  | 少人数教室6 | 3 | 40形埋込2灯 | Hf32W | 6 | 12 | 210 | 8 | 1680 | 35 | 705.6
F | 10 | 本庄東中学校 | 28 | 3 | 校舎 |  |  | 少人数教室6 | 3 | 40形埋込2灯 | Hf32W | 3 | 6 | 210 | 8 | 1680 | 35 | 352.8
G | 10 | 本庄東中学校 | 28 | 3 | 校舎 |  |  | 少人数教室6 | 3 | 40形埋込黒板灯1灯 | Hf32W | 3 | 3 | 210 | 8 | 1680 | 35 | 176.4
E | 10 | 本庄東中学校 | 28 | 3 | 校舎 |  |  | 生徒会室 | 3 | 40形埋込2灯 | Hf32W | 6 | 12 | 210 | 6 | 1260 | 35 | 529.2
F | 10 | 本庄東中学校 | 28 | 3 | 校舎 |  |  | 生徒会室 | 3 | 40形埋込2灯 | Hf32W | 3 | 6 | 210 | 6 | 1260 | 35 | 264.6
G | 10 | 本庄東中学校 | 28 | 3 | 校舎 |  |  | 生徒会室 | 3 | 40形埋込黒板灯1灯 | Hf32W | 3 | 3 | 210 | 6 | 1260 | 35 | 132.3
J | 10 | 本庄東中学校 | 28 | 3 | 校舎 |  | ㉙教室棟３階 | 階段4 | 2.6 | 階段誘導灯 | Hf32W | 1 | 1 | 210 | 10 | 2100 | 35 | 73.5
C | 10 | 本庄東中学校 | 29 | 3 | 校舎 |  |  | 階段4 | 2.6 | 40形片反射1灯非常灯兼用 | Hf32W | 1 | 1 | 210 | 10 | 2100 | 35 | 73.5
D | 10 | 本庄東中学校 | 29 | 3 | 校舎 |  |  | 資料室3 | 3 | 40形逆富士1灯 | Hf32W | 3 | 3 | 210 | 1 | 210 | 35 | 22.05
E | 10 | 本庄東中学校 | 29 | 3 | 校舎 |  |  | 配膳室2 | 3 | 40形埋込2灯 | Hf32W | 5 | 10 | 210 | 1 | 210 | 35 | 73.5
E | 10 | 本庄東中学校 | 29 | 3 | 校舎 |  |  | 少人数教室1 | 3 | 40形埋込2灯 | Hf32W | 6 | 12 | 210 | 6 | 1260 | 35 | 529.2
F | 10 | 本庄東中学校 | 29 | 3 | 校舎 |  |  | 少人数教室1 | 3 | 40形埋込2灯 | Hf32W | 3 | 6 | 210 | 6 | 1260 | 35 | 264.6
G | 10 | 本庄東中学校 | 29 | 3 | 校舎 |  |  | 少人数教室1 | 3 | 40形埋込黒板灯1灯 | Hf32W | 3 | 3 | 210 | 6 | 1260 | 35 | 132.3
E | 10 | 本庄東中学校 | 29 | 3 | 校舎 |  |  | 1ー1 | 3 | 40形埋込2灯 | Hf32W | 6 | 12 | 210 | 8 | 1680 | 35 | 705.6
F | 10 | 本庄東中学校 | 29 | 3 | 校舎 |  |  | 1ー1 | 3 | 40形埋込2灯 | Hf32W | 3 | 6 | 210 | 8 | 1680 | 35 | 352.8
G | 10 | 本庄東中学校 | 29 | 3 | 校舎 |  |  | 1ー1 | 3 | 40形埋込黒板灯1灯 | Hf32W | 3 | 3 | 210 | 8 | 1680 | 35 | 176.4
E | 10 | 本庄東中学校 | 29 | 3 | 校舎 |  |  | 1ー2 | 3 | 40形埋込2灯 | Hf32W | 6 | 12 | 210 | 8 | 1680 | 35 | 705.6
F | 10 | 本庄東中学校 | 29 | 3 | 校舎 |  |  | 1ー2 | 3 | 40形埋込2灯 | Hf32W | 3 | 6 | 210 | 8 | 1680 | 35 | 352.8
G | 10 | 本庄東中学校 | 29 | 3 | 校舎 |  |  | 1ー2 | 3 | 40形埋込黒板灯1灯 | Hf32W | 3 | 3 | 210 | 8 | 1680 | 35 | 176.4
E | 10 | 本庄東中学校 | 29 | 3 | 校舎 |  |  | 少人数教室2ー1 | 3 | 40形埋込2灯 | Hf32W | 4 | 8 | 210 | 6 | 1260 | 35 | 352.8
F | 10 | 本庄東中学校 | 29 | 3 | 校舎 |  |  | 少人数教室2ー1 | 3 | 40形埋込2灯 | Hf32W | 2 | 4 | 210 | 6 | 1260 | 35 | 176.4
E | 10 | 本庄東中学校 | 29 | 3 | 校舎 |  |  | 少人数教室2ー2 | 3 | 40形埋込2灯 | Hf32W | 4 | 8 | 210 | 6 | 1260 | 35 | 352.8
F | 10 | 本庄東中学校 | 29 | 3 | 校舎 |  |  | 少人数教室2ー2 | 3 | 40形埋込2灯 | Hf32W | 2 | 4 | 210 | 6 | 1260 | 35 | 176.4
G | 10 | 本庄東中学校 | 29 | 3 | 校舎 |  |  | 少人数教室2ー2 | 3 | 40形埋込黒板灯1灯 | Hf32W | 3 | 3 | 210 | 6 | 1260 | 35 | 132.3
J | 10 | 本庄東中学校 | 28 | 3 | 校舎 |  |  | 階段2 | 2.6 | 階段誘導灯 | Hf32W | 1 | 1 | 210 | 10 | 2100 | 35 | 73.5
C | 10 | 本庄東中学校 | 29 | 3 | 校舎 |  |  | 階段2 | 2.6 | 40形片反射1灯非常灯兼用 | Hf32W | 1 | 1 | 210 | 10 | 2100 | 35 | 73.5
E | 10 | 本庄東中学校 | 29 | 3 | 校舎 |  |  | 1ー3 | 3 | 40形埋込2灯 | Hf32W | 6 | 12 | 210 | 8 | 1680 | 35 | 705.6
F | 10 | 本庄東中学校 | 29 | 3 | 校舎 |  |  | 1ー3 | 3 | 40形埋込2灯 | Hf32W | 3 | 6 | 210 | 8 | 1680 | 35 | 352.8
G | 10 | 本庄東中学校 | 29 | 3 | 校舎 |  |  | 1ー3 | 3 | 40形埋込黒板灯1灯 | Hf32W | 3 | 3 | 210 | 8 | 1680 | 35 | 176.4
E | 10 | 本庄東中学校 | 29 | 3 | 校舎 |  |  | 学年多目的室 | 3 | 40形埋込2灯 | Hf32W | 6 | 12 | 210 | 8 | 1680 | 35 | 705.6
F | 10 | 本庄東中学校 | 29 | 3 | 校舎 |  |  | 学年多目的室 | 3 | 40形埋込2灯 | Hf32W | 3 | 6 | 210 | 8 | 1680 | 35 | 352.8
G | 10 | 本庄東中学校 | 29 | 3 | 校舎 |  |  | 学年多目的室 | 3 | 40形埋込黒板灯1灯 | Hf32W | 3 | 3 | 210 | 8 | 1680 | 35 | 176.4
E | 10 | 本庄東中学校 | 29 | 3 | 校舎 |  |  | 少人数教室3 | 3 | 40形埋込2灯 | Hf32W | 6 | 12 | 210 | 6 | 1260 | 35 | 529.2
F | 10 | 本庄東中学校 | 29 | 3 | 校舎 |  |  | 少人数教室3 | 3 | 40形埋込2灯 | Hf32W | 3 | 6 | 210 | 6 | 1260 | 35 | 264.6
G | 10 | 本庄東中学校 | 29 | 3 | 校舎 |  |  | 少人数教室3 | 3 | 40形埋込黒板灯1灯 | Hf32W | 3 | 3 | 210 | 6 | 1260 | 35 | 132.3
A | 10 | 本庄東中学校 | 28,29 | 3 | 校舎 |  | ㉘・㉙管理・教室棟３階・教室棟３階 | 廊下 | 3 | 40形埋込1灯 | Hf32W | 60 | 60 | 210 | 10 | 2100 | 35 | 4410
H | 10 | 本庄東中学校 | 28,29 | 3 | 校舎 | ○ | ㉘・㉙管理・教室棟３階・教室棟３階 | 屋外避難階段 | 3 | ブラケット（防雨型） | Hf16W | 2 | 2 | 210 | 3 | 630 | 19 | 23.94
J | 10 | 本庄東中学校 | 29 | Ｒ | 校舎 |  | ㉙教室棟R階 | 階段2 | 2.6 | 階段誘導灯 | Hf32W | 1 | 1 | 210 | 10 | 2100 | 35 | 73.5
C | 10 | 本庄東中学校 | 29 | Ｒ | 校舎 |  |  | 階段2 | 2.6 | 40形片反射1灯非常灯兼用 | Hf32W | 1 | 1 | 210 | 10 | 2100 | 35 | 73.5
| 10 | 本庄東中学校 | 30 | 1 | 屋内運動場 |  | ㉚屋内運動場１階 | 舞台袖 | 3 | 40型逆富士1灯 | Hf32W | 2 | 2 | 210 | 1 | 210 | 35 | 14.7
| 10 | 本庄東中学校 | 30 | 1 | 屋内運動場 |  |  | 防災倉庫 | 3 | 40型逆富士1灯 | Hf32W | 3 | 3 | 210 | 1 | 210 | 35 | 22.05
| 10 | 本庄東中学校 | 30 | 1 | 屋内運動場 |  |  | 用具庫1 | 3 | 40型逆富士2灯 | Hf32W | 4 | 8 | 210 | 1 | 210 | 35 | 58.8
| 10 | 本庄東中学校 | 30 | 1 | 屋内運動場 |  |  | 倉庫9 | 3 | 40型逆富士1灯 | Hf32W | 3 | 3 | 210 | 1 | 210 | 35 | 22.05
| 10 | 本庄東中学校 | 30 | 1 | 屋内運動場 |  |  | 廊下 | 3 | 40型埋込1灯 | Hf32W | 11 | 11 | 210 | 10 | 2100 | 35 | 808.5
| 10 | 本庄東中学校 | 30 | 1 | 屋内運動場 |  |  | 更衣室1 | 3 | 40型埋込1灯 | Hf32W | 3 | 3 | 210 | 1 | 210 | 35 | 22.05
| 10 | 本庄東中学校 | 30 | 1 | 屋内運動場 |  |  | 更衣室2 | 3 | 40型埋込1灯 | Hf32W | 3 | 3 | 210 | 1 | 210 | 35 | 22.05
| 10 | 本庄東中学校 | 30 | 1 | 屋内運動場 |  |  | サブアリーナ | 3.8 | 40型埋込2灯 | Hf32W | 24 | 48 | 210 | 4 | 840 | 35 | 1411.2
| 10 | 本庄東中学校 | 30 | 1 | 屋内運動場 |  |  | 部室（8室） | 3 | 40型埋込1灯 | Hf32W | 16 | 16 | 210 | 1 | 210 | 35 | 117.6
| 10 | 本庄東中学校 | 30 | 1 | 屋内運動場 |  |  | 倉庫8 | 3 | 40型逆富士1灯 | Hf32W | 2 | 2 | 210 | 1 | 210 | 35 | 14.7
| 10 | 本庄東中学校 | 30 | 1 | 屋内運動場 |  |  | 階段5 | 2.6 | 階段誘導灯 | Hf32W | 2 | 2 | 210 | 10 | 2100 | 35 | 147
| 10 | 本庄東中学校 | 外部 | 1 | 屋内運動場 | ○ |  | 外壁 | 3 | ブラケット（防雨型） | Hf16W | 1 | 1 | 210 | 3 | 630 | 19 | 11.97
| 10 | 本庄東中学校 | 30 | 2 | 屋内運動場 |  | ㉚屋内運動場２階 | 音響室 | 3 | 40型埋込2灯 | Hf32W | 3 | 6 | 210 | 1 | 210 | 35 | 44.1
| 10 | 本庄東中学校 | 30 | 2 | 屋内運動場 |  |  | 部室（4室） | 3 | 40型逆富士1灯 | Hf32W | 8 | 8 | 210 | 1 | 210 | 35 | 58.8
| 10 | 本庄東中学校 | 30 | 2 | 屋内運動場 |  |  | 用具庫2 | 3 | 40型埋込1灯 | Hf32W | 4 | 4 | 210 | 1 | 210 | 35 | 29.4
| 10 | 本庄東中学校 | 30 | 2 | 屋内運動場 |  |  | 用具庫3 | 3 | 40型埋込1灯 | Hf32W | 2 | 2 | 210 | 1 | 210 | 35 | 14.7
| 10 | 本庄東中学校 | 30 | 2 | 屋内運動場 | ○ |  | 屋外避難階段 | 3 | ブラケット（防雨型） | Hf16W | 1 | 1 | 210 | 3 | 630 | 19 | 11.97
996

## 14本庄西中
No | 学校№ | 学校名 | 棟番号 | 階数 | 建物区分 | 交付金 対象外 サイン | 棟・階数 | 設置場所 | 最高 天井高 （ｍ） | 仕様等 | ランプW数 | 使用概況
[12 empty] | 器具 台数 | ランプ 数 | 点灯 日数 | 点灯 時間 | 年間 点灯時間 | ランプ１本当たり 消費電力 | 年間 電気使用量
[12 empty] | (台) | (本) | (日/年) | (h/日) | （h/年） | (W/本) | （kWh/年)
| 11 | 本庄西中学校 | 14 | 1 | 焼成室 | ○ | ⑭焼成室 | 焼成室 | 3 | 40型笠付トラフ2灯 | FL40W | 3 | 6 | 210 | 1 | 210 | 42 | 52.92
| 11 | 本庄西中学校 | 13 | 1 | 格技室 | ○ | ⑬格技室 | 格技室 | 3 | 40型笠付トラフ2灯 | FL40W | 15 | 30 | 210 | 4 | 840 | 42 | 1058.4
| 11 | 本庄西中学校 | 13 | 1 | 格技室 | ○ |  | 格技室 | 3 | 40型笠付トラフ1灯 | FL40W | 1 | 1 | 210 | 4 | 840 | 42 | 35.28
| 11 | 本庄西中学校 | 12 | 1 | 倉庫 | ○ | ⑫倉庫 | 倉庫 | 3 | 40型笠付トラフ1灯 | FL40W | 2 | 2 | 210 | 1 | 210 | 42 | 17.64
| 11 | 本庄西中学校 | 外部 | 1 | - | ○ | 屋外 | 屋外 | 3 | 防犯灯 | FL20W | 2 | 2 | 210 | 3 | 630 | 22 | 27.72
23

## 15本庄南中
No | 学校№ | 学校名 | 棟番号 | 階数 | 建物区分 | 交付金 対象外 サイン | 棟・階数 | 設置場所 | 最高 天井高 （ｍ） | 仕様等 | ランプW数 | 使用概況
[12 empty] | 器具 台数 | ランプ 数 | 点灯 日数 | 点灯 時間 | 年間 点灯時間 | ランプ１本当たり 消費電力 | 年間 電気使用量
[12 empty] | (台) | (本) | (日/年) | (h/日) | （h/年） | (W/本) | （kWh/年)
| 12 | 本庄南中学校 | 3 | 1 | 屋内運動場 | ○ | ③屋内運動場 | 屋内運動場ポーチ軒天 | 3 | 40型埋込下面ルーバー4灯 | FL40W | 1 | 4 | 100 | 3 | 300 | 42 | 50.4
| 12 | 本庄南中学校 | 9 | 1 | 更衣室 | ○ | ⑨更衣室 | プール更衣室トイレ | 4 | 40型逆富士1灯 | FL40W | 2 | 2 | 30 | 4 | 120 | 42 | 10.08
| 12 | 本庄南中学校 | 10 | 1 | 屋外トイレ | ○ | ⑩屋外トイレ | 屋外トイレ | 4 | 40型逆富士1灯 | FL40W | 2 | 2 | 100 | 1 | 100 | 42 | 8.4
| 12 | 本庄南中学校 | 11 | 1 | 武道館 | ○ | ⑪武道館 | 武道館外壁 | 3 | 20型ブラケット | FL20W | 4 | 4 | 100 | 2 | 200 | 22 | 17.6
| 12 | 本庄南中学校 | 11 | 1 | 武道館 | ○ |  | 武道館外壁 | 3 | 40型ブラケット1灯 | FL40W | 2 | 2 | 100 | 2 | 200 | 42 | 16.8
| 12 | 本庄南中学校 | 7 | 1 | 焼成室 | ○ | ⑦焼成室 | 焼成室 | 3 | 40型直付トラフ2灯 | FL40W | 2 | 4 | 210 | 1 | 210 | 42 | 35.28
| 12 | 本庄南中学校 | 7 | 1 | 焼成室 | ○ |  | 焼成室 | 3 | 40型天吊りトラフ2灯 | FL40W | 4 | 8 | 210 | 1 | 210 | 42 | 70.56
| 12 | 本庄南中学校 | 6 | 1 | 物置 | ○ | ⑥物置 | 物置 | 3 | 40型逆富士1灯 | FL40W | 2 | 2 | 60 | 1 | 60 | 42 | 5.04
| 12 | 本庄南中学校 | 外部 | 1 | - | ○ | 屋外 | 屋外 | 5 | 防犯灯 | FL20W | 4 | 4 | 365 | 6 | 2190 | 22 | 192.72
| 12 | 本庄南中学校 | 外部 | 1 | - | ○ | 屋外 | 屋外 | 5 | 街路灯 | 水銀灯400W | 2 | 2 | 365 | 6 | 2190 | 415 | 1817.7
25

## 16児玉中
No | 学校№ | 学校名 | 棟番号 | 階数 | 建物区分 | 交付金 対象外 サイン | 棟・階数 | 設置場所 | 最高 天井高 （ｍ） | 仕様等 | ランプW数 | 使用概況
[12 empty] | 器具 台数 | ランプ 数 | 点灯 日数 | 点灯 時間 | 年間 点灯時間 | ランプ１本当たり 消費電力 | 年間 電気使用量
[12 empty] | (台) | (本) | (日/年) | (h/日) | （h/年） | (W/本) | （kWh/年)
A | 13 | 児玉中学校 | 14 | 1 | 校舎 |  | ⑭普通教室棟１階 南側 | 職員室 | 3 | 40形埋込2灯 | Hf32W | 35 | 70 | 244 | 11 | 2684 | 35 | 6575.8
C | 13 | 児玉中学校 | 14 | 1 | 校舎 |  |  | 職員室 | 3 | 手元灯 | FL20W | 1 | 1 | 244 | 11 | 2684 | 22 | 59.048
A | 13 | 児玉中学校 | 14 | 1 | 校舎 |  |  | 事務室 | 3 | 40形埋込2灯 | Hf32W | 3 | 6 | 244 | 8 | 1952 | 35 | 409.92
A | 13 | 児玉中学校 | 14 | 1 | 校舎 |  |  | 応接室 | 3 | 40形埋込2灯 | Hf32W | 4 | 8 | 210 | 6 | 1260 | 35 | 352.8
D | 13 | 児玉中学校 | 14 | 1 | 校舎 |  |  | 印刷室 | 3 | 40形逆富士2灯 | Hf32W | 2 | 4 | 210 | 2 | 420 | 35 | 58.8
A | 13 | 児玉中学校 | 14 | 1 | 校舎 |  |  | 校長室 | 3 | 40形埋込2灯 | Hf32W | 6 | 12 | 244 | 8 | 1952 | 35 | 819.84
E | 13 | 児玉中学校 | 14 | 1 | 校舎 |  |  | 校長室 | 3 | 手元灯 | FL15W | 1 | 1 | 244 | 8 | 1952 | 17 | 33.184
F | 13 | 児玉中学校 | 14 | 1 | 校舎 |  |  | ホール | 3 | ダウンライト | FHT42W | 20 | 20 | 210 | 3 | 630 | 42 | 529.2
D | 13 | 児玉中学校 | 14 | 1 | 校舎 |  |  | 機材室 | 3 | 40形逆富士2灯 | Hf32W | 1 | 2 | 210 | 1 | 210 | 35 | 14.7
A | 13 | 児玉中学校 | 14 | 1 | 校舎 |  |  | 放送室 | 3 | 40形埋込2灯 | Hf32W | 1 | 2 | 210 | 2 | 420 | 35 | 29.4
G | 13 | 児玉中学校 | 14 | 1 | 校舎 |  |  | 職員更衣室（女） | 3 | 40形逆富士1灯 | Hf32W | 2 | 2 | 244 | 1 | 244 | 35 | 17.08
G | 13 | 児玉中学校 | 14 | 1 | 校舎 |  |  | 職員更衣室（男） | 3 | 40形逆富士1灯 | Hf32W | 2 | 2 | 244 | 1 | 244 | 35 | 17.08
G | 13 | 児玉中学校 | 14 | 1 | 校舎 |  |  | 生徒更衣室（女） | 3 | 40形逆富士1灯 | Hf32W | 3 | 3 | 210 | 1 | 210 | 35 | 22.05
G | 13 | 児玉中学校 | 14 | 1 | 校舎 |  |  | 生徒更衣室（男） | 3 | 40形逆富士1灯 | Hf32W | 3 | 3 | 210 | 1 | 210 | 35 | 22.05
H | 13 | 児玉中学校 | 14 | 1 | 校舎 |  |  | 昇降口1 | 3 | ダウンライト | FHT42W | 6 | 6 | 210 | 3 | 630 | 42 | 158.76
R | 13 | 児玉中学校 | 14 | 1 | 校舎 | ○ |  | 昇降口1軒下 | 3 | 直付けブラケット（防雨型） | FHT42W | 3 | 3 | 365 | 3 | 1095 | 42 | 137.97
A | 13 | 児玉中学校 | 14 | 1 | 校舎 |  |  | 保健室 | 3 | 40形埋込2灯 | Hf32W | 10 | 20 | 244 | 8 | 1952 | 35 | 1366.4
D | 13 | 児玉中学校 | 14 | 1 | 校舎 |  |  | 保健室 | 3 | ダウンライト | FHT24W | 3 | 3 | 244 | 8 | 1952 | 24 | 140.544
A | 13 | 児玉中学校 | 14 | 1 | 校舎 |  |  | CR特別支援1 | 3 | 40形埋込2灯 | Hf32W | 6 | 12 | 210 | 8 | 1680 | 35 | 705.6
I | 13 | 児玉中学校 | 14 | 1 | 校舎 |  |  | CR特別支援2 | 3 | 40形直付け2灯 | Hf32W | 9 | 18 | 210 | 8 | 1680 | 35 | 1058.4
J | 13 | 児玉中学校 | 14 | 1 | 校舎 |  |  | CR特別支援2（ | 3 | 40形直付け黒板灯 | Hf32W | 3 | 3 | 210 | 8 | 1680 | 35 | 176.4
I | 13 | 児玉中学校 | 14 | 1 | 校舎 |  |  | CR特別支援3 | 3 | 40形直付け2灯 | Hf32W | 4 | 8 | 210 | 8 | 1680 | 35 | 470.4
J | 13 | 児玉中学校 | 14 | 1 | 校舎 |  |  | CR特別支援3 | 3 | 40形直付け黒板灯 | Hf32W | 3 | 3 | 210 | 8 | 1680 | 35 | 176.4
I | 13 | 児玉中学校 | 14 | 1 | 校舎 |  |  | CR特別支援4 | 3 | 40形直付け2灯 | Hf32W | 4 | 8 | 210 | 8 | 1680 | 35 | 470.4
L | 13 | 児玉中学校 | 14 | 1 | 校舎 |  |  | 階段下倉庫 | 3 | 20形ブラケット | FL20W | 1 | 1 | 30 | 1 | 30 | 22 | 0.66
K | 13 | 児玉中学校 | 14 | 1 | 校舎 |  |  | 廊下 | 3 | 40形埋込1灯 | Hf32W | 8 | 8 | 210 | 8 | 1680 | 35 | 470.4
F | 13 | 児玉中学校 | 14 | 1 | 校舎 |  |  | WC（男） | 3 | ダウンライト | FHT42W | 5 | 5 | 210 | 1 | 210 | 42 | 44.1
F | 13 | 児玉中学校 | 14 | 1 | 校舎 |  |  | 多機能WC | 3 | ダウンライト | FHT42W | 2 | 2 | 30 | 1 | 30 | 42 | 2.52
F | 13 | 児玉中学校 | 14 | 1 | 校舎 |  |  | WC（女） | 3 | ダウンライト | FHT42W | 7 | 7 | 210 | 1 | 210 | 42 | 61.74
F | 13 | 児玉中学校 | 14 | 1 | 校舎 |  |  | 多機能WC | 3 | ダウンライト | FHT42W | 1 | 1 | 30 | 1 | 30 | 42 | 1.26
F | 13 | 児玉中学校 | 14 | 1 | 校舎 |  |  | 職員用WC（女） | 3 | ダウンライト | FHT42W | 7 | 7 | 244 | 2 | 488 | 42 | 143.472
F | 13 | 児玉中学校 | 14 | 1 | 校舎 |  |  | 職員用WC（男） | 3 | ダウンライト | FHT42W | 5 | 5 | 244 | 2 | 488 | 42 | 102.48
H | 13 | 児玉中学校 | 14 | 1 | 校舎 |  |  | 廊下 | 3 | ダウンライト | FHT42W | 10 | 10 | 210 | 8 | 1680 | 42 | 705.6
M | 13 | 児玉中学校 | 14 | 1 | 校舎 |  |  | 階段（南西） | 2.9 | 階段誘導灯 | Hf32W | 1 | 1 | 365 | 10 | 3650 | 35 | 127.75
Q | 13 | 児玉中学校 | 14 | 1 | 校舎 |  | ⑭普通教室棟１階 北側 | 廊下 | 3 | ダウンライト | FHT42W | 7 | 7 | 210 | 10 | 2100 | 42 | 617.4
M | 13 | 児玉中学校 | 14 | 1 | 校舎 |  |  | 階段（北西） | 3.2 | 階段誘導灯 | Hf32W | 1 | 1 | 365 | 10 | 3650 | 35 | 127.75
G | 13 | 児玉中学校 | 14 | 1 | 校舎 |  |  | 倉庫 | 3 | 40形逆富士1灯 | Hf32W | 2 | 2 | 30 | 1 | 30 | 35 | 2.1
G | 13 | 児玉中学校 | 14 | 1 | 校舎 |  |  | 倉庫 | 3 | 40形逆富士1灯 | Hf32W | 3 | 3 | 30 | 1 | 30 | 35 | 3.15
I | 13 | 児玉中学校 | 14 | 1 | 校舎 |  |  | 第1理科室 | 3 | 40形直付け2灯 | Hf32W | 12 | 24 | 210 | 6 | 1260 | 35 | 1058.4
J | 13 | 児玉中学校 | 14 | 1 | 校舎 |  |  | 第1理科室 | 3 | 40形直付け黒板灯 | Hf32W | 3 | 3 | 210 | 6 | 1260 | 35 | 132.3
D | 13 | 児玉中学校 | 14 | 1 | 校舎 |  |  | 理科準備室 | 3 | 40形逆富士2灯 | Hf32W | 6 | 12 | 210 | 1 | 210 | 35 | 88.2
I | 13 | 児玉中学校 | 14 | 1 | 校舎 |  |  | 第2理科室 | 3 | 40形直付け2灯 | Hf32W | 12 | 24 | 210 | 6 | 1260 | 35 | 1058.4
J | 13 | 児玉中学校 | 14 | 1 | 校舎 |  |  | 第2理科室 | 3 | 40形直付け黒板灯 | Hf32W | 3 | 3 | 210 | 6 | 1260 | 35 | 132.3
K | 13 | 児玉中学校 | 14 | 1 | 校舎 |  |  | 廊下 | 3 | 40形埋込1灯 | Hf32W | 8 | 8 | 210 | 8 | 1680 | 35 | 470.4
G | 13 | 児玉中学校 | 14 | 1 | 校舎 |  |  | 階段下倉庫 | 3 | 40形逆富士1灯 | Hf32W | 1 | 1 | 30 | 1 | 30 | 35 | 1.05
F | 13 | 児玉中学校 | 14 | 1 | 校舎 |  |  | WC（女） | 3 | ダウンライト | FHT42W | 16 | 16 | 210 | 1 | 210 | 42 | 141.12
F | 13 | 児玉中学校 | 14 | 1 | 校舎 |  |  | WC（男） | 3 | ダウンライト | FHT42W | 10 | 10 | 210 | 1 | 210 | 42 | 88.2
H | 13 | 児玉中学校 | 14 | 1 | 校舎 |  |  | 昇降口2 | 3 | ダウンライト | FHT42W | 3 | 3 | 210 | 3 | 630 | 42 | 79.38
| 13 | 児玉中学校 | 外部 | 1 | - | ○ | ⑭～⑮間１階渡り廊下 | 渡り廊下（外部） | 3 | 直付けブラケット（防雨型） | FHT42W | 3 | 3 | 365 | 3 | 1095 | 42 | 137.97
R | 13 | 児玉中学校 | 15 | 1 | 校舎 | ○ | ⑮普通教室棟１階 | 昇降口3軒下 | 3 | 直付けブラケット（防雨型） | FHT42W | 3 | 3 | 365 | 3 | 1095 | 42 | 137.97
H | 13 | 児玉中学校 | 15 | 1 | 校舎 |  |  | 昇降口3 | 3 | ダウンライト | FHT42W | 8 | 8 | 210 | 3 | 630 | 42 | 211.68
K | 13 | 児玉中学校 | 15 | 1 | 校舎 |  |  | 廊下 | 3 | 40形埋込1灯 | Hf32W | 20 | 20 | 210 | 8 | 1680 | 35 | 1176
D | 13 | 児玉中学校 | 15 | 1 | 校舎 |  |  | 生徒会室 | 3 | 40形逆富士2灯 | Hf32W | 4 | 8 | 30 | 3 | 90 | 35 | 25.2
D | 13 | 児玉中学校 | 15 | 1 | 校舎 |  |  | 地域連携室 | 3 | 40形逆富士2灯 | Hf32W | 4 | 8 | 100 | 6 | 600 | 35 | 168
D | 13 | 児玉中学校 | 15 | 1 | 校舎 |  |  | アシストルーム | 3 | 40形逆富士2灯 | Hf32W | 4 | 8 | 210 | 6 | 1260 | 35 | 352.8
D | 13 | 児玉中学校 | 15 | 1 | 校舎 |  |  | さわやか相談室 | 3 | 40形逆富士2灯 | Hf32W | 4 | 8 | 210 | 6 | 1260 | 35 | 352.8
G | 13 | 児玉中学校 | 15 | 1 | 校舎 |  |  | ポンプ室 | 3 | 40形逆富士1灯 | Hf32W | 2 | 2 | 10 | 1 | 10 | 35 | 0.7
D | 13 | 児玉中学校 | 15 | 1 | 校舎 |  |  | 調理準備室 | 3 | 40形逆富士2灯 | Hf32W | 4 | 8 | 50 | 1 | 50 | 35 | 14
I | 13 | 児玉中学校 | 15 | 1 | 校舎 |  |  | 調理室 | 3 | 40形直付け2灯 | Hf32W | 12 | 24 | 50 | 4 | 200 | 35 | 168
J | 13 | 児玉中学校 | 15 | 1 | 校舎 |  |  | 調理室 | 3 | 40形直付け黒板灯 | Hf32W | 3 | 3 | 50 | 4 | 200 | 35 | 21
D | 13 | 児玉中学校 | 15 | 1 | 校舎 |  |  | 被服準備室 | 3 | 40形逆富士2灯 | Hf32W | 4 | 8 | 90 | 1 | 90 | 35 | 25.2
I | 13 | 児玉中学校 | 15 | 1 | 校舎 |  |  | 被服室 | 3 | 40形直付け2灯 | Hf32W | 12 | 24 | 90 | 8 | 720 | 35 | 604.8
J | 13 | 児玉中学校 | 15 | 1 | 校舎 |  |  | 被服室 | 3 | 40形直付け黒板灯 | Hf32W | 3 | 3 | 90 | 8 | 720 | 35 | 75.6
L | 13 | 児玉中学校 | 15 | 1 | 校舎 |  |  | 階段下倉庫 | 3 | 20形ブラケット | FL20W | 1 | 1 | 30 | 1 | 30 | 22 | 0.66
F | 13 | 児玉中学校 | 15 | 1 | 校舎 |  |  | WC（女） | 3 | ダウンライト | FHT42W | 18 | 18 | 210 | 1 | 210 | 42 | 158.76
F | 13 | 児玉中学校 | 15 | 1 | 校舎 |  |  | WC（男） | 3 | ダウンライト | FHT42W | 10 | 10 | 210 | 1 | 210 | 42 | 88.2
K | 13 | 児玉中学校 | 13 | 2 | 渡り廊下 |  | ⑬渡り廊下 | 渡り廊下 | 3 | 40形埋込1灯 | Hf32W | 3 | 3 | 210 | 8 | 1680 | 35 | 176.4
K | 13 | 児玉中学校 | 14 | 2 | 校舎 |  | ⑭普通教室棟２階 南側 | 廊下 | 3 | 40形埋込1灯 | Hf32W | 16 | 16 | 210 | 8 | 1680 | 35 | 940.8
H | 13 | 児玉中学校 | 14 | 2 | 校舎 |  |  | 廊下 | 3 | ダウンライト | FHT42W | 7 | 7 | 210 | 8 | 1680 | 42 | 493.92
G | 13 | 児玉中学校 | 14 | 2 | 校舎 |  |  | 倉庫 | 3 | 40形逆富士1灯 | Hf32W | 3 | 3 | 30 | 1 | 30 | 35 | 3.15
D | 13 | 児玉中学校 | 14 | 2 | 校舎 |  |  | 相談室 | 3 | 40形逆富士2灯 | Hf32W | 3 | 6 | 30 | 4 | 120 | 35 | 25.2
M | 13 | 児玉中学校 | 14 | 2 | 校舎 |  |  | 階段（南東） | 3.1 | 階段誘導灯 | Hf32W | 1 | 1 | 365 | 10 | 3650 | 35 | 127.75
N | 13 | 児玉中学校 | 14 | 2 | 校舎 |  |  | 階段（南東） | 3 | 40形逆富士1灯（非常灯） | Hf32W | 1 | 1 | 365 | 10 | 3650 | 35 | 127.75
F | 13 | 児玉中学校 | 14 | 2 | 校舎 |  |  | WC（女） | 3 | ダウンライト | FHT42W | 18 | 18 | 210 | 1 | 210 | 42 | 158.76
F | 13 | 児玉中学校 | 14 | 2 | 校舎 |  |  | WC（男） | 3 | ダウンライト | FHT42W | 14 | 14 | 210 | 1 | 210 | 42 | 123.48
K | 13 | 児玉中学校 | 14 | 2 | 校舎 |  |  | 学年準備コーナー | 3 | 40形埋込1灯 | Hf32W | 3 | 3 | 210 | 1 | 210 | 35 | 22.05
I | 13 | 児玉中学校 | 14 | 2 | 校舎 |  |  | CR特別支援5 | 3 | 40形直付け2灯 | Hf32W | 9 | 18 | 210 | 8 | 1680 | 35 | 1058.4
J | 13 | 児玉中学校 | 14 | 2 | 校舎 |  |  | CR特別支援5 | 3 | 40形直付け黒板灯 | Hf32W | 3 | 3 | 210 | 8 | 1680 | 35 | 176.4
I | 13 | 児玉中学校 | 14 | 2 | 校舎 |  |  | CR特別支援6 | 3 | 40形直付け2灯 | Hf32W | 9 | 18 | 210 | 8 | 1680 | 35 | 1058.4
J | 13 | 児玉中学校 | 14 | 2 | 校舎 |  |  | CR特別支援6 | 3 | 40形直付け黒板灯 | Hf32W | 3 | 3 | 210 | 8 | 1680 | 35 | 176.4
I | 13 | 児玉中学校 | 14 | 2 | 校舎 |  |  | 2－4 | 3 | 40形直付け2灯 | Hf32W | 9 | 18 | 210 | 8 | 1680 | 35 | 1058.4
J | 13 | 児玉中学校 | 14 | 2 | 校舎 |  |  | 2－4 | 3 | 40形直付け黒板灯 | Hf32W | 3 | 3 | 210 | 8 | 1680 | 35 | 176.4
I | 13 | 児玉中学校 | 14 | 2 | 校舎 |  |  | 2－3 | 3 | 40形直付け2灯 | Hf32W | 9 | 18 | 210 | 8 | 1680 | 35 | 1058.4
J | 13 | 児玉中学校 | 14 | 2 | 校舎 |  |  | 2－3 | 3 | 40形直付け黒板灯 | Hf32W | 3 | 3 | 210 | 8 | 1680 | 35 | 176.4
I | 13 | 児玉中学校 | 14 | 2 | 校舎 |  |  | 2－2 | 3 | 40形直付け2灯 | Hf32W | 9 | 18 | 210 | 8 | 1680 | 35 | 1058.4
J | 13 | 児玉中学校 | 14 | 2 | 校舎 |  |  | 2－2 | 3 | 40形直付け黒板灯 | Hf32W | 3 | 3 | 210 | 8 | 1680 | 35 | 176.4
I | 13 | 児玉中学校 | 14 | 2 | 校舎 |  |  | 2－1 | 3 | 40形直付け2灯 | Hf32W | 9 | 18 | 210 | 8 | 1680 | 35 | 1058.4
J | 13 | 児玉中学校 | 14 | 2 | 校舎 |  |  | 2－1 | 3 | 40形直付け黒板灯 | Hf32W | 3 | 3 | 210 | 8 | 1680 | 35 | 176.4
P | 13 | 児玉中学校 | 14 | 2 | 校舎 |  | ⑭普通教室棟２階 北側 | 吹き抜け | 6.5 | ダウンライト3灯 | FHT42W | 6 | 18 | 210 | 3 | 630 | 42 | 476.28
K | 13 | 児玉中学校 | 14 | 2 | 校舎 |  |  | 廊下 | 3 | 40形埋込1灯 | Hf32W | 14 | 14 | 210 | 8 | 1680 | 35 | 823.2
H | 13 | 児玉中学校 | 14 | 2 | 校舎 |  |  | 廊下 | 3 | ダウンライト | FHT42W | 2 | 2 | 210 | 8 | 1680 | 42 | 141.12
G | 13 | 児玉中学校 | 14 | 2 | 校舎 |  |  | 倉庫 | 3 | 40形逆富士1灯 | Hf32W | 3 | 3 | 30 | 1 | 30 | 35 | 3.15
M | 13 | 児玉中学校 | 14 | 2 | 校舎 |  |  | 階段（北東） | 3.2 | 階段誘導灯 | Hf32W | 1 | 1 | 365 | 10 | 3650 | 35 | 127.75
N | 13 | 児玉中学校 | 14 | 2 | 校舎 |  |  | 階段（北東） | 3 | 40形逆富士1灯（非常灯） | Hf32W | 1 | 1 | 365 | 10 | 3650 | 35 | 127.75
F | 13 | 児玉中学校 | 14 | 2 | 校舎 |  |  | WC（女） | 3 | ダウンライト | FHT42W | 18 | 18 | 210 | 1 | 210 | 42 | 158.76
F | 13 | 児玉中学校 | 14 | 2 | 校舎 |  |  | WC（男） | 3 | ダウンライト | FHT42W | 14 | 14 | 210 | 1 | 210 | 42 | 123.48
K | 13 | 児玉中学校 | 14 | 2 | 校舎 |  |  | 学年準備コーナー | 3 | 40形埋込1灯 | Hf32W | 3 | 3 | 210 | 1 | 210 | 35 | 22.05
I | 13 | 児玉中学校 | 14 | 2 | 校舎 |  |  | 多目的室 | 3 | 40形直付け2灯 | Hf32W | 9 | 18 | 210 | 8 | 1680 | 35 | 1058.4
J | 13 | 児玉中学校 | 14 | 2 | 校舎 |  |  | 多目的室 | 3 | 40形直付け黒板灯 | Hf32W | 3 | 3 | 210 | 8 | 1680 | 35 | 176.4
I | 13 | 児玉中学校 | 14 | 2 | 校舎 |  |  | ３－５ | 3 | 40形直付け2灯 | Hf32W | 9 | 18 | 210 | 8 | 1680 | 35 | 1058.4
J | 13 | 児玉中学校 | 14 | 2 | 校舎 |  |  | ３－５ | 3 | 40形直付け黒板灯 | Hf32W | 3 | 3 | 210 | 8 | 1680 | 35 | 176.4
I | 13 | 児玉中学校 | 14 | 2 | 校舎 |  |  | ３－４ | 3 | 40形直付け2灯 | Hf32W | 9 | 18 | 210 | 8 | 1680 | 35 | 1058.4
J | 13 | 児玉中学校 | 14 | 2 | 校舎 |  |  | ３－４ | 3 | 40形直付け黒板灯 | Hf32W | 3 | 3 | 210 | 8 | 1680 | 35 | 176.4
I | 13 | 児玉中学校 | 14 | 2 | 校舎 |  |  | ３－３ | 3 | 40形直付け2灯 | Hf32W | 9 | 18 | 210 | 8 | 1680 | 35 | 1058.4
J | 13 | 児玉中学校 | 14 | 2 | 校舎 |  |  | ３－３ | 3 | 40形直付け黒板灯 | Hf32W | 3 | 3 | 210 | 8 | 1680 | 35 | 176.4
I | 13 | 児玉中学校 | 14 | 2 | 校舎 |  |  | ３－２ | 3 | 40形直付け2灯 | Hf32W | 9 | 18 | 210 | 8 | 1680 | 35 | 1058.4
J | 13 | 児玉中学校 | 14 | 2 | 校舎 |  |  | ３－２ | 3 | 40形直付け黒板灯 | Hf32W | 3 | 3 | 210 | 8 | 1680 | 35 | 176.4
I | 13 | 児玉中学校 | 14 | 2 | 校舎 |  |  | ３－１ | 3 | 40形直付け2灯 | Hf32W | 9 | 18 | 210 | 8 | 1680 | 35 | 1058.4
J | 13 | 児玉中学校 | 14 | 2 | 校舎 |  |  | ３－１ | 3 | 40形直付け黒板灯 | Hf32W | 3 | 3 | 210 | 8 | 1680 | 35 | 176.4
K | 13 | 児玉中学校 | 15 | 2 | 校舎 |  | ⑮普通教室棟２階 | 廊下 | 3 | 40形埋込1灯 | Hf32W | 17 | 17 | 210 | 8 | 1680 | 35 | 999.6
G | 13 | 児玉中学校 | 15 | 2 | 校舎 |  |  | 相談室 | 3 | 40形逆富士1灯 | Hf32W | 3 | 3 | 100 | 6 | 600 | 35 | 63
D | 13 | 児玉中学校 | 15 | 2 | 校舎 |  |  | 倉庫 | 3 | 40形逆富士2灯 | Hf32W | 3 | 6 | 30 | 1 | 30 | 35 | 6.3
N | 13 | 児玉中学校 | 15 | 2 | 校舎 |  |  | 階段（東） | 3.5 | 40形逆富士1灯（非常灯） | Hf32W | 1 | 1 | 365 | 10 | 3650 | 35 | 127.75
M | 13 | 児玉中学校 | 15 | 2 | 校舎 |  |  | 階段（東） | 3 | 階段誘導灯 | Hf32W | 1 | 1 | 365 | 10 | 3650 | 35 | 127.75
F | 13 | 児玉中学校 | 15 | 2 | 校舎 |  |  | WC（女） | 3 | ダウンライト | FHT42W | 18 | 18 | 210 | 1 | 210 | 42 | 158.76
F | 13 | 児玉中学校 | 15 | 2 | 校舎 |  |  | WC（男） | 3 | ダウンライト | FHT42W | 14 | 14 | 210 | 1 | 210 | 42 | 123.48
K | 13 | 児玉中学校 | 15 | 2 | 校舎 |  |  | 学年準備コーナー | 3 | 40形埋込1灯 | Hf32W | 3 | 3 | 210 | 1 | 210 | 35 | 22.05
I | 13 | 児玉中学校 | 15 | 2 | 校舎 |  |  | 多目的室 | 3 | 40形直付け2灯 | Hf32W | 9 | 18 | 210 | 8 | 1680 | 35 | 1058.4
J | 13 | 児玉中学校 | 15 | 2 | 校舎 |  |  | 多目的室 | 3 | 40形直付け黒板灯 | Hf32W | 3 | 3 | 210 | 8 | 1680 | 35 | 176.4
I | 13 | 児玉中学校 | 15 | 2 | 校舎 |  |  | 1－5 | 3 | 40形直付け2灯 | Hf32W | 9 | 18 | 210 | 8 | 1680 | 35 | 1058.4
J | 13 | 児玉中学校 | 15 | 2 | 校舎 |  |  | 1－5 | 3 | 40形直付け黒板灯 | Hf32W | 3 | 3 | 210 | 8 | 1680 | 35 | 176.4
I | 13 | 児玉中学校 | 15 | 2 | 校舎 |  |  | 1－4 | 3 | 40形直付け2灯 | Hf32W | 9 | 18 | 210 | 8 | 1680 | 35 | 1058.4
J | 13 | 児玉中学校 | 15 | 2 | 校舎 |  |  | 1－4 | 3 | 40形直付け黒板灯 | Hf32W | 3 | 3 | 210 | 8 | 1680 | 35 | 176.4
I | 13 | 児玉中学校 | 15 | 2 | 校舎 |  |  | 1－3 | 3 | 40形直付け2灯 | Hf32W | 9 | 18 | 210 | 8 | 1680 | 35 | 1058.4
J | 13 | 児玉中学校 | 15 | 2 | 校舎 |  |  | 1－3 | 3 | 40形直付け黒板灯 | Hf32W | 3 | 3 | 210 | 8 | 1680 | 35 | 176.4
I | 13 | 児玉中学校 | 15 | 2 | 校舎 |  |  | 1－2 | 3 | 40形直付け2灯 | Hf32W | 9 | 18 | 210 | 8 | 1680 | 35 | 1058.4
J | 13 | 児玉中学校 | 15 | 2 | 校舎 |  |  | 1－2 | 3 | 40形直付け黒板灯 | Hf32W | 3 | 3 | 210 | 8 | 1680 | 35 | 176.4
I | 13 | 児玉中学校 | 15 | 2 | 校舎 |  |  | 1－1 | 3 | 40形直付け2灯 | Hf32W | 9 | 18 | 210 | 8 | 1680 | 35 | 1058.4
J | 13 | 児玉中学校 | 15 | 2 | 校舎 |  |  | 1－1 | 3 | 40形直付け黒板灯 | Hf32W | 3 | 3 | 210 | 8 | 1680 | 35 | 176.4
M | 13 | 児玉中学校 | 15 | 2 | 校舎 |  |  | 階段（西） | 2.3 | 階段誘導灯 | Hf32W | 1 | 1 | 365 | 10 | 3650 | 35 | 127.75
N | 13 | 児玉中学校 | 15 | 2 | 校舎 |  |  | 階段（西） | 3 | 40形逆富士1灯（非常灯） | Hf32W | 1 | 1 | 365 | 10 | 3650 | 35 | 127.75
| 13 | 児玉中学校 | 15 | R | 校舎 |  | ⑮普通教室棟R階 | 階段（西） | 3 | 階段誘導灯 | Hf32W | 1 | 1 | 365 | 10 | 3650 | 35 | 127.75
G | 13 | 児玉中学校 | 16 | 1 | 校舎 | ○ | ⑯特別教室棟１階 | 駐輪場 | 3 | 40形逆富士1灯 | Hf32W | 36 | 36 | 210 | 3 | 630 | 35 | 793.8
AC | 13 | 児玉中学校 | 16 | 1 | 校舎 | ○ |  | 消防水利 | 3 | 16形逆富士（防雨型） | Hf16W | 1 | 1 | 10 | 1 | 10 | 19 | 0.19
F | 13 | 児玉中学校 | 16 | 1 | 校舎 |  |  | 図書室 | 3 | ダウンライト | FHT42W | 6 | 6 | 210 | 4 | 840 | 42 | 211.68
T | 13 | 児玉中学校 | 16 | 1 | 校舎 |  |  | 図書室 | 6 | ダウンライト3灯 | FHT42W | 20 | 60 | 210 | 4 | 840 | 42 | 2116.8
F | 13 | 児玉中学校 | 16 | 1 | 校舎 |  |  | 視聴覚室準備室 | 3 | ダウンライト | FHT42W | 1 | 1 | 100 | 1 | 100 | 42 | 4.2
D | 13 | 児玉中学校 | 16 | 1 | 校舎 |  |  | 視聴覚室準備室 | 3 | 40形逆富士2灯 | Hf32W | 2 | 4 | 100 | 1 | 100 | 35 | 14
F | 13 | 児玉中学校 | 16 | 2 | 校舎 |  | ⑯特別教室棟１・２階 | 視聴覚室 | 3 | 40型直付黒板灯 | Hf32W | 3 | 3 | 100 | 6 | 600 | 35 | 63
T | 13 | 児玉中学校 | 16 | 2 | 校舎 |  |  | 視聴覚室 | 6 | ダウンライト3灯 | FHT42W | 16 | 48 | 100 | 6 | 600 | 42 | 1209.6
| 13 | 児玉中学校 | 16 | 2 | 校舎 |  |  | 視聴覚室 | 3 | ダウンライト1灯 | FHT42W | 3 | 3 | 100 | 6 | 600 | 42 | 75.6
D | 13 | 児玉中学校 | 16 | 2 | 校舎 |  | ⑯特別教室棟２階 | 倉庫 | 3 | 40形逆富士1灯 | Hf32W | 2 | 2 | 30 | 1 | 30 | 35 | 2.1
K | 13 | 児玉中学校 | 16 | 1 | 校舎 |  | ⑯特別教室棟１階 | 廊下 | 3 | 40形埋込1灯 | Hf32W | 10 | 10 | 210 | 8 | 1680 | 35 | 588
| 13 | 児玉中学校 | 16 | 1 | 校舎 |  |  | 風除室 | 3 | 40型逆富士1灯 | Hf32W | 1 | 1 | 210 | 10 | 2100 | 35 | 73.5
W | 13 | 児玉中学校 | 16 | 1 | 外部 | ○ |  | 中庭 | 1 | 庭園灯（防雨型） | EFD18W | 3 | 3 | 365 | 3 | 1095 | 20 | 65.7
X | 13 | 児玉中学校 | 16 | 1 | 外部 | ○ |  | 中庭 | 1 | アッパーライト（防雨型） | CDMT‐70W | 12 | 12 | 365 | 3 | 1095 | 70 | 919.8
M | 13 | 児玉中学校 | 16 | 1 | 校舎 |  |  | 階段 | 5 | 階段誘導灯 | Hf32W | 1 | 1 | 365 | 10 | 3650 | 35 | 127.75
H | 13 | 児玉中学校 | 16 | 1 | 校舎 |  |  | 廊下 | 3 | ダウンライト | FHT42W | 11 | 11 | 210 | 8 | 1680 | 42 | 776.16
I | 13 | 児玉中学校 | 16 | 1 | 校舎 |  |  | 第1技術室 | 3 | 40形直付け2灯 | Hf32W | 12 | 24 | 105 | 2 | 210 | 35 | 176.4
J | 13 | 児玉中学校 | 16 | 1 | 校舎 |  |  | 第1技術室 | 3 | 40形直付け黒板灯 | Hf32W | 3 | 3 | 105 | 2 | 210 | 35 | 22.05
D | 13 | 児玉中学校 | 16 | 1 | 校舎 |  |  | 技術準備室 | 3 | 40形逆富士2灯 | Hf32W | 3 | 6 | 210 | 1 | 210 | 35 | 44.1
| 13 | 児玉中学校 | 16 | 1 | 校舎 | ○ |  | 技術準備室屋外出入口 | 3 | 40型逆富士1灯 | Hf32W | 1 | 1 | 30 | 1 | 30 | 35 | 1.05
I | 13 | 児玉中学校 | 16 | 1 | 校舎 |  |  | 第2技術室 | 3 | 40形直付け2灯 | Hf32W | 12 | 24 | 210 | 6 | 1260 | 35 | 1058.4
J | 13 | 児玉中学校 | 16 | 1 | 校舎 |  |  | 第2技術室 | 3 | 40形直付け黒板灯 | Hf32W | 3 | 3 | 210 | 6 | 1260 | 35 | 132.3
I | 13 | 児玉中学校 | 16 | 1 | 校舎 |  |  | 第1美術室 | 3 | 40形直付け2灯 | Hf32W | 12 | 24 | 105 | 6 | 630 | 35 | 529.2
J | 13 | 児玉中学校 | 16 | 1 | 校舎 |  |  | 第1美術室 | 3 | 40形直付け黒板灯 | Hf32W | 3 | 3 | 105 | 6 | 630 | 35 | 66.15
D | 13 | 児玉中学校 | 16 | 1 | 校舎 |  |  | 美術準備室 | 3 | 40形逆富士2灯 | Hf32W | 3 | 6 | 210 | 1 | 210 | 35 | 44.1
| 13 | 児玉中学校 | 16 | 1 | 校舎 | ○ |  | 美術準備室屋外出入口 | 3 | 40型逆富士1灯 | Hf32W | 1 | 1 | 30 | 1 | 30 | 35 | 1.05
I | 13 | 児玉中学校 | 16 | 1 | 校舎 |  |  | 第2美術室 | 3 | 40形直付け2灯 | Hf32W | 12 | 24 | 105 | 6 | 630 | 35 | 529.2
J | 13 | 児玉中学校 | 16 | 1 | 校舎 |  |  | 第2美術室 | 3 | 40形直付け黒板灯 | Hf32W | 3 | 3 | 105 | 6 | 630 | 35 | 66.15
D | 13 | 児玉中学校 | 16 | 1 | 校舎 |  |  | 配膳室 | 3 | 40形逆富士2灯（防湿型） | Hf32W | 3 | 6 | 210 | 1 | 210 | 35 | 44.1
U | 13 | 児玉中学校 | 16 | 1 | 校舎 |  |  | 洗浄室 | 3 | 40形逆富士2灯（防湿型） | Hf32W | 6 | 12 | 210 | 1 | 210 | 35 | 88.2
U | 13 | 児玉中学校 | 16 | 1 | 校舎 |  |  | 給食室 | 3 | 40形逆富士2灯（防湿型） | Hf32W | 14 | 28 | 210 | 6 | 1260 | 35 | 1234.8
D | 13 | 児玉中学校 | 16 | 1 | 校舎 |  |  | 食品庫 | 3 | 40形逆富士2灯（防湿型） | Hf32W | 1 | 2 | 210 | 1 | 210 | 35 | 14.7
U | 13 | 児玉中学校 | 16 | 1 | 校舎 |  |  | 下処理室 | 3 | 40形逆富士2灯（防湿型） | Hf32W | 4 | 8 | 210 | 1 | 210 | 35 | 58.8
O | 13 | 児玉中学校 | 16 | 1 | 校舎 |  |  | 検収室 | 3 | 40形ブラケット（防湿型） | Hf32W | 1 | 1 | 210 | 1 | 210 | 35 | 7.35
D | 13 | 児玉中学校 | 16 | 1 | 校舎 |  |  | 検収室 | 3 | 40形逆富士2灯（防湿型） | Hf32W | 3 | 6 | 210 | 1 | 210 | 35 | 44.1
F | 13 | 児玉中学校 | 16 | 1 | 校舎 |  |  | 更衣室 | 3 | ダウンライト | FHT42W | 2 | 2 | 210 | 1 | 210 | 42 | 17.64
F | 13 | 児玉中学校 | 16 | 1 | 校舎 |  |  | WC | 3 | ダウンライト | FHT42W | 2 | 2 | 210 | 2 | 420 | 42 | 35.28
D | 13 | 児玉中学校 | 16 | 1 | 校舎 |  |  | 事務休憩室 | 3 | 40形逆富士2灯 | Hf32W | 3 | 6 | 210 | 4 | 840 | 35 | 176.4
I | 13 | 児玉中学校 | 16 | 2 | 校舎 |  | ⑯特別教室棟２階 | 多目的教室 | 3 | 40形直付け2灯 | Hf32W | 27 | 54 | 105 | 6 | 630 | 35 | 1190.7
J | 13 | 児玉中学校 | 16 | 2 | 校舎 |  |  | 多目的教室 | 3 | 40形直付け黒板灯 | Hf32W | 6 | 6 | 105 | 6 | 630 | 35 | 132.3
G | 13 | 児玉中学校 | 16 | 2 | 校舎 |  |  | 倉庫 | 3 | 40形逆富士1灯 | Hf32W | 3 | 3 | 30 | 1 | 30 | 35 | 3.15
D | 13 | 児玉中学校 | 16 | 2 | 校舎 |  |  | PC準備室 | 3 | 40形逆富士2灯 | Hf32W | 3 | 6 | 30 | 1 | 30 | 35 | 6.3
Y | 13 | 児玉中学校 | 16 | 2 | 校舎 |  |  | PC教室 | 3 | 40形直付け2灯 | Hf32W | 15 | 30 | 210 | 4 | 840 | 35 | 882
J | 13 | 児玉中学校 | 16 | 2 | 校舎 |  |  | PC教室 | 3 | 40形直付け黒板灯 | Hf32W | 3 | 3 | 210 | 4 | 840 | 35 | 88.2
| 13 | 児玉中学校 | 16 | 2 | 校舎 |  |  | 第１音楽室前室 | 3 | 40型逆富士1灯 | Hf32W | 1 | 1 | 210 | 4 | 840 | 35 | 29.4
Ａ | 13 | 児玉中学校 | 16 | 2 | 校舎 |  |  | 第1音楽室 | 3 | 40形埋込2灯 | Hf32W | 9 | 18 | 210 | 4 | 840 | 35 | 529.2
| 13 | 児玉中学校 | 16 | 2 | 校舎 |  |  | 第1音楽室 | 3 | 40形直付け黒板灯 | Hf32W | 3 | 3 | 210 | 4 | 840 | 35 | 88.2
| 13 | 児玉中学校 | 16 | 2 | 校舎 |  |  | 第１音楽準備室 | 3 | 40型逆富士2灯 | Hf32W | 1 | 2 | 210 | 1 | 210 | 35 | 14.7
| 13 | 児玉中学校 | 16 | 2 | 校舎 |  |  | 楽器庫 | 3 | 40型逆富士1灯 | Hf32W | 2 | 2 | 210 | 1 | 210 | 35 | 14.7
| 13 | 児玉中学校 | 16 | 2 | 校舎 |  |  | 第２音楽室前室 | 3 | 40型逆富士1灯 | Hf32W | 1 | 1 | 210 | 4 | 840 | 35 | 29.4
| 13 | 児玉中学校 | 16 | 2 | 校舎 |  |  | 第２音楽準備室 | 3 | 40型逆富士2灯 | Hf32W | 1 | 2 | 210 | 4 | 840 | 35 | 58.8
| 13 | 児玉中学校 | 16 | 2 | 校舎 |  |  | 配膳室 | 3 | 40型逆富士2灯（防湿型） | Hf32W | 3 | 6 | 210 | 1 | 210 | 35 | 44.1
| 13 | 児玉中学校 | 16 | 2 | 校舎 |  |  | 廊下 | 3 | ダウンライト | FHT42W | 25 | 25 | 210 | 10 | 2100 | 42 | 2205
| 13 | 児玉中学校 | 16 | 2 | 校舎 |  |  | 廊下 | 3 | 40型埋込1灯 | Hf32W | 6 | 6 | 210 | 10 | 2100 | 35 | 441
V | 13 | 児玉中学校 | 16 | 2 | 校舎 |  |  | 吹き抜け | 6 | ダウンライト | HID300W | 9 | 9 | 210 | 6 | 1260 | 315 | 3572.1
| 13 | 児玉中学校 | 16 | 2 | 校舎 |  | ⑯特別教室棟２階（プール） | プール更衣室（男） | 3 | 40型逆富士1灯（防湿型） | Hf32W | 4 | 4 | 30 | 2 | 60 | 35 | 8.4
| 13 | 児玉中学校 | 16 | 2 | 校舎 |  |  | プール更衣室（男） | 3 | ミラー灯（防湿型） | FL20W | 1 | 1 | 30 | 2 | 60 | 22 | 1.32
| 13 | 児玉中学校 | 16 | 2 | 校舎 |  |  | プール更衣室（女） | 3 | 40型逆富士1灯（防湿型） | Hf32W | 4 | 4 | 30 | 2 | 60 | 35 | 8.4
| 13 | 児玉中学校 | 16 | 2 | 校舎 |  |  | プール更衣室（女） | 3 | ミラー灯（防湿型） | FL20W | 1 | 1 | 30 | 2 | 60 | 22 | 1.32
| 13 | 児玉中学校 | 16 | 2 | 校舎 |  |  | SW室 | 3 | ブラケット（防湿型） | EFD15W | 3 | 3 | 30 | 2 | 60 | 15 | 2.7
| 13 | 児玉中学校 | 16 | 2 | 外部 | ○ |  | プールサイド | 3 | 角型ブラケット（防雨型） | EFD15W | 4 | 4 | 30 | 2 | 60 | 15 | 3.6
| 13 | 児玉中学校 | 16 | 2 | 校舎 |  |  | プール機械室 | 3 | 40型逆富士1灯 | Hf32W | 2 | 2 | 30 | 2 | 60 | 35 | 4.2
| 13 | 児玉中学校 | 17 | 1 | 部室棟 |  | ⑰部室棟 | 部室（8室） | 3 | 40型逆富士1灯 | Hf32W | 8 | 8 | 210 | 1 | 210 | 35 | 58.8
| 13 | 児玉中学校 | 17 | 1 | 部室棟 |  |  | 倉庫（3室） | 3 | 40型逆富士1灯 | Hf32W | 5 | 5 | 100 | 1 | 100 | 35 | 17.5
| 13 | 児玉中学校 | 14,15,16 | 1 | 外部 | ○ | 外部 | 来客用玄関 | 3 | 角型ブラケット（防雨型） | EFD15W | 2 | 2 | 365 | 3 | 1095 | 15 | 32.85
| 13 | 児玉中学校 | 14,15,16 | 1 | 外部 | ○ |  | 来客用玄関 | 3 | 直付けブラケット（防雨型） | FHT42W | 3 | 3 | 365 | 3 | 1095 | 42 | 137.97
| 13 | 児玉中学校 | 14,15,16 | 1 | 外部 | ○ |  | 壁面 | 3 | 角型ブラケット（防雨型） | EFD15W | 13 | 13 | 365 | 3 | 1095 | 15 | 213.525
| 13 | 児玉中学校 | 14,15,16 | 1 | 外部 | ○ |  | 壁面 | 3 | 直付けブラケット（防雨型） | FHT42W | 3 | 3 | 365 | 3 | 1095 | 42 | 137.97
| 13 | 児玉中学校 | 外部 | 1 | - | ○ |  | 渡り廊下前 | 1 | 庭園灯（防雨型） | FDL18W | 9 | 9 | 365 | 3 | 1095 | 18 | 177.39
| 13 | 児玉中学校 | 外部 | 1 | - | ○ |  | 駐車場 | 1 | 庭園灯（防雨型） | FDL18W | 12 | 12 | 365 | 3 | 1095 | 18 | 236.52
1225

## 器具台数集計
台数
西小 | 390
旭小 | 433
北泉小 | 530
南小 | 422
中央小 | 399
児玉小 | 522
金屋小 | 475
秋平小 | 338
共和小 | 363
東中 | 996
西中 | 23
南中 | 25
児玉中 | 1225
6141